## COVER (hidden)
BILL OF QUANTITY
PAKET
PEMBANGUNAN RUMAH TINGGAL TYPE 90 DAN 134
CLUSTER VARANA JAGORAWI GOLF ESTATE
BOGOR - JAWA BARAT
A G U S T U S 2 0 2 2

## Rekap
REKAPITULASI RENCANA ANGGARAN BIAYA
Rumah Standar TIPE 53
Cls. THE AWA 2
JAGORAWI GOLF ESTATE
PEMILIK PROYEK |  | : PT. SENTOSA ASRI PROPERTINDO
LOKASI |  | : -
NO. | URAIAN PEKERJAAN |  | Jumlah Harga ( Rp ) | BOBOT |  | Balance | Harga Per M2
|  |  | TYPE 53 |  | Koef
I | PEKERJAAN PERSIAPAN |  | 3379584.9057 | 1.038% | 1% | -0.03834% | 63765.7529
II | PEKERJAAN PONDASI |  | 31923074.9172 | 9.808% | 2.8% | -7.008% | 602322.1682
III | PEKERJAAN STRUKTUR |  | 54709951.0267 | 16.81% | 23% | 6.191% | 1032263.2269
IV | PEKERJAAN DINDING |  | 26367300 | 8.101% | 10% | 1.899% | 497496.2264
V | PEKERJAAN PELAPIS DINDING |  | 24621718.2639 | 7.565% | 10% | 2.435% | 464560.722
VI | PEKERJAAN ATAP |  | 22813697.6415 | 7.009% | 10% | 2.991% | 430447.1253
VII | PEKERJAAN PLAFOND |  | 9348280.7075 | 2.872% | 3% | 0.1278% | 176382.6549
VIII | PEKERJAAN LANTAI |  | 17355024.6026 | 5.332% | 10% | 4.668% | 327453.2944
IX | PEKERJAAN KUSEN, PINTU DAN JENDELA |  | 33608659.7576 | 10.33% | 8% | -2.326% | 634125.6558
X | PEKERJAAN ENGSEL DAN KUNCI |  | 4650000 | 1.429% | 2% | 0.5713% | 87735.8491
XI | PEKERJAAN FINISHING TANGGA |  | 2564387.9717 | 0.7879% | 4% | 3.212% | 48384.6787
XII | PEKERJAAN PENGECATAN |  | 6952892 | 2.136% | 2% | -0.1362% | 131186.6415
XIII | PEKERJAAN INSTALASI AIR |  | 31832693.1013 | 9.78% | 10% | 0.2198% | 600616.851
XIV | PEKERJAAN INSTALASI LISTRIK |  | 17821596.0241 | 5.475% | 3% | -2.475% | 336256.5288
XV | PEKERJAAN ACCESSORIES SANITAIR |  | 15182089.3741 | 4.665% | 1% | -3.665% | 286454.5165
XVI | PEKERJAAN LAIN-LAIN |  | 4328000 | 1.33% | 0.2% | -1.13% | 81660.3774
0
XVII | PEKERJAAN ADDITIONAL (+/-) |  | 18021000 | 5.537% |  |  | 340018.8679
0
| TOTAL |  | 325479950.2938 | 100% | 100% | 5.537% | 0 | Unit Rumah
| Dibulatkan |  | 325470000 | 6140943.3962 |  | 0 | 0 | 187 | 0
| Fee & Resiko | 0% | 0 | 0
| Biaya Percepatan | 0% | 0 | 0 | 5%
| Jumlah Total |  | 325470000
| Type Rumah |  | 53
| Harga M2 |  | 6140943.3962 |  | Luas Bangunan | Koef | Harga Nilai Kontrak | Harga Jual | Dibulatkan | Jumlah Harga
[5 empty] | 53 | 90% | 6140943.3962 | 5526849.0566 | 5520000 | 292560000 | 10.11%
| PPN 12 % |  | 39056400
| Grand Total |  | 364526400
| Harga Permeter Interior |  | 6111111.1111 | M2 | 2444000000
| Luas Bangunan |  | 53 | M2 |  |  | Harga Per M2 | Harga Jual | Dibulatkan | Jumlah Harga
| Jumlah Harga |  | 323888888.8889 |  | Harga Civil & MEP | 52 | 4600000 | 239200000 | 239200000 | #VALUE! | #VALUE!
| Grand Total |  | 649358888.8889 |  | Harga SBO | 1 | 86270000 | 86270000
325470000

## BQ L7
RENCANA ANGGARAN BIAYA KONTRAK
PROYEK PEMBANGUNAN RUMAH STANDAR CLS. VARANA
Tipe 6 X 14 |  |  |  |  | 7% | 1.0952 | 414680000 | [5 empty] | 1.0952
No. | Uraian Pekerjaan |  | Spesifikasi Ringkas | Sat | Volume | Harga Satuan | Jumlah Harga |  |  | Harga Permeter |  | THE AWA 2 Type 53
[9 empty] | Harga Varana Type 90 |  | Harga The Awa 2 Type 53 | Volume | Harga Satuan | Jumlah Harga | Harga SBO | Harga Permeter | Koef Eskalasi
I. | PEKERJAAN PERSIAPAN : | [6 empty] | Koef Type Bangunan | 69.81% | 41.11%
1 | Direksi Keet & Gudang |  | Metal / Bahan yang tidak mudah terbakar | Ls | 1 | 750000 | 750000 |  | 750000 |  | 523584.9057 | 1 | 523584.9057 | 523584.9057
2 | Pas. Bouwplank & Pengukuran |  | Kayu Borneo 2/20 & Kaso 5/7 | M1 | 42 | 16500 | 693000 |  | 693000 |  | 483792.4528 | 44 | 16500 | 726000
3 | Pembersihan |  | Di Dalam Kavling | M2 | 98 | 7500 | 735000 |  | 735000 |  | 513113.2075 | 84 | 7500 | 630000
4 | Air Kerja & Listrik Kerja |  | Selama Kerja | Ls | 1 | 95000 | 95000 |  | 95000 |  | 66320.7547 | 1 | 1500000 | 1500000
5 | Pengadaan & Pelaksanaan K3 (Keselamatan & Kesehatan |  |  | Ls | 1 | 1250000 | 1250000 |  | 1250000 |  | 872641.5094 | 1 | 0 | 0
| Kerja) sesuai dengan standard safety Modernland termasuk | [7 empty] | 0 |  | 0 |  |  | 0
| pengadaan alat-alat safety seperti helm, safety shoes, | [7 empty] | 0 |  | 0 |  |  | 0
| rambu-rambu/signage metal, safety net, full body harnes, | [7 empty] | 0 |  | 0 |  |  | 0
| tabung APAR, cara penyambungan kabel, dll | [7 empty] | 0 |  | 0 |  |  | 0
6 | Biaya Fee untuk Material MOU/PC Rate/SBO |  |  | Ls | 1 |  | 0 |  | 0 |  | 0 |  |  | 0
7 | Keamanan |  | Selama Kerja | Ls | 1 | 1250000 | 1250000 |  | 1250000 |  | 872641.5094 | 1 | 0 | 0
|  |  | Sub Total I. |  |  |  | 4773000 | 0 | 4773000 | 53033.3333 | 3332094.3396 |  |  | 3379584.9057 |  | 63765.7529 | 16.83%
II. | PEKERJAAN PONDASI : | [9 empty] | 0 |  |  | 0
1 | Galian Tanah |  | Manual/Excavator | M3 | 64.5917 | 48660 | 3143029.689 |  | 3143029.689 |  | 2194190.5376 | 52.28 | 48660 | 2543944.8
2 | Urug Pasir Di Bawah Pondasi Pile Cap, Pondasi Rolag Bata,Pondasi tapak, Tie Beam |  | Pasir pasang t = 5 cm | M3 | 1.039 | 277700 | 288530.3 |  | 288530.3 |  | 201426.8132 | 0.42714 | 277700 | 118618.0122
3 | Lantai Kerja Di bawah Pondasi Pile Cap, Pondasi Tapak dan Tie Beam |  | B0, t = 5 cm | M3 | 1.039 | 638400 | 663297.6 |  | 663297.6 |  | 463056.8151 | 0.42714 | 638400 | 272689.0133
4 | Pondasi Tapak |  | 0 | [5 empty] | 0 |  | 0 |  |  | 0
| - Beton |  | K-250 Readymix | M3 | 2.261 | 918200 | 2076050.2 |  | 2076050.2 |  | 1449318.0642 | 2.544 | 930000 | 2365920
| - Besi Tulangan Ø8 |  | BJTP 24 | Kg | 256.5257 | 16120 | 4135193.478 |  | 4135193.478 |  | 2886833.1828 | 305.28 | 16000 | 4884480
| - Bekisting |  | 0 | M2 | 8.12 | 82500 | 669900 |  | 669900 | 3.5913 | 467666.0377 | 9.1363 | 105000 | 959316.4087 |  |  |  | 2.928 | 90000 | 30737.7049 | 52000 | 7000 | 25000
5 | Pondasi Batu kali |  | 0 | M3 | 21.615 | 706620 | 15273591.3 |  | 15273591.3 |  | 10662695.8132 | 12.666 | 850000 | 10766100
6 | Pedestal |  | 0 | [5 empty] | 0 |  | 0 |  |  | 0
| - Beton |  | K-250 Readymix | M3 | 0.37065 | 918200 | 340330.83 |  | 340330.83 |  | 237589.4474 | 0.15238 | 930000 | 141711.85
| - Besi Tulangan Ø8 |  | BJTP 24 | Kg | 148.07 | 16120 | 2386888.1356 |  | 2386888.1356 |  | 1666318.1324 | 18.2854 | 16000 | 292566.4
| - Bekisting |  | 0 | M2 | 7.448 | 117700 | 876629.6 |  | 876629.6 |  | 611986.7019 | 3.062 | 105000 | 321505.3333
7 | Tie Beam |  | 0 | [5 empty] | 0 |  | 0 |  |  | 0
| - Beton |  | K-250 Readymix | M3 | 1.8937 | 918200 | 1738841.25 |  | 1738841.25 |  | 1213908.0425 | 2.13 | 930000 | 1980900
| - Besi Tulangan Utama D13 |  | BJTD 40 | Kg | 307.7728 | 16120 | 4961298.0035 |  | 4961298.0035 |  | 3463547.6628 | 255.6 | 16000 | 4089600
| - Besi Sengkang Ø8 |  | BJTP 24 | Kg | 60.8017 | 16120 | 980123.3395 |  | 980123.3395 |  | 684237.0483 | 24.9963 | 16000 | 399940.0448
| - Bekisting |  | 0 | M2 | 25.25 | 117700 | 2971925 |  | 2971925 |  | 2074740.0943 | 10.3806 | 105000 | 1089958.3333
8 | Pondasi Rollag batas kavling dan carport dan Teras |  | Bata Press 1 PC : 3 PS | M1 | 14.96 | 50296.5113 | 752435.809 |  | 752435.809 |  | 525285.3761 | 6.1502 | 50296.5113 | 309334.7215 |  |  |  |  | 300000
9 | Pondasi Dinding penahan tanah ( Disesuaikan lapangan ) |  | Pondasi batu kali ===> Akan menjadi kerja tambah | M3 | 0 |  | 0 |  | 0 |  | 0 |  |  | 0 |  |  |  |  | 8.75
10 | Urugan Tanah Kembali & Buang Tanah keluar Lokasi |  | 0 | M3 | 58.3589 | 35000 | 2042561.5 |  | 2042561.5 |  | 1425939.1604 | 39.614 | 35000 | 1386490 |  |  |  |  | 34285.7143
|  |  | Sub Total II. |  |  |  | 43300626.0347 | 0 | 43300626.0347 | 481118.0671 | 30228738.9299 |  |  | 31923074.9172 |  | 602322.1682 | 20.12%
III. | PEKERJAAN STRUKTUR : | [9 empty] | 0 |  |  | 0
1 | Kolom Struktur Lt. Dasar + Kolom Pedestal | [9 empty] | 0 |  |  | 0
| - Beton |  | K-250 Readymix | M3 | 1.7699 | 918200 | 1625108.407 |  | 1625108.407 |  | 1134509.6426 | 0.72762 | 930000 | 676686.0317
| - Besi Tulangan Utama D13 |  | BJTD 40 | Kg | 326.4434 | 16120 | 5262267.7402 |  | 5262267.7402 |  | 3673658.6111 | 134.2045 | 16000 | 2147272.1962
| - Besi Tulangan Utama D10 |  | BJTD 40 | Kg | 0 |  | 0 |  | 0 |  | 0 | 0 |  | 0
| - Besi Sengkang Ø8 |  | BJTP 24 | Kg | 130.2995 | 16120 | 2100427.8497 |  | 2100427.8497 |  | 1466336.4234 | 53.5676 | 16000 | 857081.1187
| - Bekisting |  |  | M2 | 37.8968 | 117700 | 4460453.36 |  | 4460453.36 |  | 3113901.4023 | 15.5798 | 105000 | 1635878.5333
2 | Kolom Struktur Lt. Atas | [7 empty] | 0 |  | 0 | 0 |  | 0
| - Beton |  | K-250 Readymix | M3 | 1.2892 | 918200 | 1183752.622 |  | 1183752.622 |  | 826393.3399 | 0.53001 | 930000 | 492907.9567
| - Besi Tulangan Utama D13 |  | BJTD 40 | Kg | 306.8976 | 16120 | 4947190.0471 |  | 4947190.0471 |  | 3453698.7121 | 126.169 | 16000 | 2018704.5133
| - Besi Sengkang D10 |  | BJTD 40 | Kg | 0 |  | 0 |  | 0 |  | 0 | 0 |  | 0
| - Besi Sengkang Ø8 |  | BJTP 24 | Kg | 84.0176 | 16120 | 1354363.8152 |  | 1354363.8152 |  | 945499.2672 | 34.5406 | 16000 | 552649.1443
| - Bekisting |  |  | M2 | 30.806 | 117700 | 3625866.2 |  | 3625866.2 |  | 2531265.083 | 12.6647 | 105000 | 1329792.3333
3 | Kolom Praktis | [5 empty] | 0 |  | 0 |  | 0 | 0 |  | 0
| - Beton |  | K-175 Readymix | M3 | 0.8004 | 883200 | 706913.28 |  | 706913.28 |  | 493505.4974 | 0.32905 | 930000 | 306019.6
| - Besi Tulangan Utama D13 |  | BJTD 40 | Kg | 0 |  | 0 |  | 0 |  | 0 | 0 |  | 0
| - Besi Sengkang D10 |  | BJTD 40 | Kg | 36.99 | 16120 | 596278.8 |  | 596278.8 |  | 416270.1057 | 15.207 | 16000 | 243312
| - Besi Sengkang Ø8 |  | BJTP 24 | Kg | 214.1987 | 16120 | 3452883.5727 |  | 3452883.5727 |  | 2410503.6262 | 88.0595 | 16000 | 1408951.6646
| - Bekisting |  |  | M2 | 32.016 | 117700 | 3768283.2 |  | 3768283.2 |  | 2630688.2717 | 13.1621 | 105000 | 1382024
4 | Balok Lantai Atas, Balok Canopy, Balok Tangga , Ring Balk | [5 empty] | 0 |  | 0 |  | 0 | 0 |  | 0
| - Beton |  | K-250 Readymix | M3 | 5.7473 | 918200 | 5277175.451 |  | 5277175.451 |  | 3684065.8809 | 2.3628 | 930000 | 2197386.2783
| - Besi Tulangan Utama D13 |  | BJTD 40 | Kg | 584.8621 | 16120 | 9427977.7734 |  | 9427977.7734 |  | 6581795.8041 | 240.4433 | 16000 | 3847093.2188
| - Besi Sengkang Ø8 |  | BJTP 24 | Kg | 566.4155 | 16120 | 9130618.5048 |  | 9130618.5048 |  | 6374205.3713 | 232.8597 | 16000 | 3725755.552
| - Bekisting |  |  | M2 | 116.1076 | 117700 | 13665864.52 |  | 13665864.52 |  | 9540320.514 | 47.7331 | 105000 | 5011978.0667
5 | Slab On Ground (S1) Lantai Dasar t = 8 cm (Incl. Carport) | [5 empty] | 0 |  | 0 |  | 0 | 0 |  | 0
| - Beton |  | K-175 Site Mix | M3 | 6.48 | 883200 | 5723136 |  | 5723136 |  | 3995396.8302 | 4.0194 | 690000 | 2773380.5854
| - Besi Sengkang Ø8 |  | Wermesh M8 | Kg | 419.8118 | 16120 | 6767366.8608 |  | 6767366.8608 |  | 4724388.1858 | 120.5818 | 16000 | 1929308.2333
6 | Plat Beton (S2) Lantai Atas t = 12 cm | [5 empty] | 0 |  | 0 |  | 0 | 0 |  | 0
| - Beton |  | K-250 Readymix | M3 | 5.945 | 918200 | 5458699 |  | 5458699 |  | 3810789.8679 | 4.2576 | 930000 | 3959568
| - Besi Tulangan Utama Ø8 |  | U50 | Kg | 761.7573 | 16120 | 12279527.0957 |  | 12279527.0957 |  | 8572500.0479 | 510.912 | 16000 | 8174592
| - Bekisting |  |  | M2 | 51.68 | 117700 | 6082736 |  | 6082736 |  | 4246438.3396 | 35.48 | 105000 | 3725400
7 | Tangga |  | Beton K-250 Readymix, Besi BJTD 40 ( sesuai gambar ) |  |  |  | 0 |  | 0 |  | 0 | 0 |  | 0
| - Beton |  | K-250 Readymix | M3 | 1.8885 | 918200 | 1734020.7 |  | 1734020.7 |  | 1210542.7528 | 1.9228 | 930000 | 1788204
| - Besi Ø8 dan D10 |  | BJTP 24 | Kg | 154.7785 | 16120 | 2495029.2588 |  | 2495029.2588 |  | 1741812.8788 | 230.736 | 16000 | 3691776
| - Bekisting |  |  | M2 | 11.82 | 117700 | 1391214 |  | 1391214 |  | 971224.8679 | 4.8593 | 105000 | 510230
8 | Meja Beton Dapur | [5 empty] | 0 |  | 0 |  | 0 | 0 |  | 0
| - Beton |  | K-175 Site Mix | M3 | 0.288 | 883200 | 254361.6 |  | 254361.6 |  | 177573.1925 | 0.072 | 4500000 | 324000
|  |  | Sub Total III. |  |  |  | 112771515.6583 | 0 | 112771515.6583 | 1253016.8406 | 78727284.5162 |  |  | 54709951.0267 |  | 1032263.2269 | -21.39%
IV. | PEKERJAAN DINDING : | [9 empty] | 0 |  |  | 0
1 | Pas. Bata Ringan |  | Menggunakan Thinbed | M2 | 300.46 | 101930 | 30625887.8 |  | 30625887.8 |  | 21380336.766 | 245.46 | 105000 | 25773300
2 | Pas. Bata Krawangan/Roster |  | Menggunakan Thinbed | M2 | 9 | 240360 | 2163240 |  | 2163240 | 25 | 1510186.4151 | 2.16 | 275000 | 594000
|  |  | Sub Total IV. |  |  |  | 32789127.8 | 0 | 32789127.8 | 364323.6422 | 22890523.1811 |  |  | 26367300 |  | 497496.2264 | 26.77%
V. | PEKERJAAN PELAPIS DINDING : | [9 empty] | 0 |  |  | 0
1 | Plester & Acian Dinding |  | 1 PC : 4 Psr & 1 PC : 2 Psr (Acian dgn Mortindo, Dry mix, Powerbond, Mortar Indonesia) | M2 | 427.8512 | 67000 | 28666033.75 |  | 28666033.75 |  | 20012136.7689 | 175.8944 | 95000 | 16709968.2639
2 | Pasangan Keramik Lantai | [7 empty] | 0 |  | 0 |  |  | 0
a | Lantai Dasar | [7 empty] | 0 |  | 0 |  |  | 0
|  | KM/WC Lt. Bawah | Bulgari Dark Grey (polished) 60x60 Ex Valentino | M2 | 27.52 | 213700 | 5881024 |  | 5881024 |  | 4105620.5283 | 14.25 | 205500 | 2928375
|  | Dinding Dapur | Bulgari Dark Grey (polished) 60x60 Ex Valentino | M2 | 6 | 213700 | 1282200 |  | 1282200 |  | 895120.7547 | 6 | 205500 | 1233000
|  | Meja Dapur | Portofino Light Grey (polished) 60x60 Ex Valentino | M2 | 4 | 214800 | 859200 |  | 859200 |  | 599818.8679 | 4 | 205500 | 822000
b | Lantai Atas | [5 empty] | 0 |  | 0 |  | 0 | 0 |  | 0
|  | KM/WC Lt. Atas Utama | Bulgari Dark Grey (polished) 60x60 Ex Valentino | M2 | 27.52 | 213700 | 5881024 |  | 5881024 |  | 4105620.5283 | 14.25 | 205500 | 2928375
|  |  | Sub Total V. |  |  |  | 42569481.75 | 0 | 42569481.75 | 472994.2417 | 29718317.4481 |  |  | 24621718.2639 |  | 464560.722 | -1.815%
VI. | PEKERJAAN ATAP : | [9 empty] | 0 |  |  | 0
1 | Rangka Atap Baja Ringan ( Incl. Aluminium Foil, Flashing) |  | Zincalume AZ 100-150 75-0,75 | M2 | 27.665 | 235000 | 6501275 |  | 6501275 |  | 4538625.9434 | 49.55 | 203000 | 10058650 |  |  |  | 49.57 | 113000 | 50000
2 | Penutup Atap Genteng Beton Flat |  | Victoria Onyx ex Cisangkan | M2 | 27.665 | 91850 | 2541030.25 |  | 2541030.25 |  | 1773926.7783 | 49.55 | 106500 | 5277075
3 | Nok Genteng Beton |  | Ex. Cisangkan | M1 | 8.7 | 163713.78 | 1424309.886 |  | 1424309.886 |  | 994329.5431 | 12.9 | 163000 | 2102700
4 | Penutup Atap Beton |  | Beton site mix 1:2:3 | M2 | 15.015 | 250000 | 3753750 |  | 3753750 | 0 | 2620542.4528 | 0 | 540000 | 0
5 | Listplank GRC |  |  | M1 | 25 | 55000 | 1375000 |  | 1375000 |  | 959905.6604 | 17.4528 | 21250 | 370872.6415
6 | Ban-Banan 100 x 50 mm |  | Area Atap Lt 2 & Area Dak Beton (Sesuai Gambar A.2.1) | M1 | 12 | 57299.823 | 687597.876 |  | 687597.876 |  | 480021.1587 | 49.55 | 65000 | 3220750
7 | Alumunium Foil |  | Single (Karung) | M2 | 0 |  | 0 |  | 0 |  | 0 |  |  | 0
8 | Waterproofing Dak Beton & Canopy + Screed t = 3 cm |  | ex. Sika Top 107 Seal (Incl. Gutter) | M2 | 16.05 | 75000 | 1203750 |  | 1203750 |  | 840353.7736 | 32.43 | 55000 | 1783650
|  |  | Sub Total VI. |  |  |  | 17486713.012 | 0 | 17486713.012 | 194296.8112 | 12207705.3103 |  |  | 22813697.6415 |  | 430447.1253 | 54.86% |  | 90000
VII. | PEKERJAAN PLAFOND : | [9 empty] | 0 |  |  | 0
1 | Plafond Gypsum + Rangka (R. Utama + R. Tidur + R. Duduk + Teras) |  | Gypsum board t=9 mm ex Aplus/Jaya board dan rangka hollow galvalum | M2 | 68.814 | 79583.0875 | 5476430.5832 |  | 5476430.5832 |  | 3823168.5204 | 48.04 | 115000 | 5524595.6604
2 | Plafond Gypsum WR + Rangka (KM/WC) |  | Gypsum board t=9 mm ex Aplus/Jaya board dan rangka hollow galvalum | M2 | 8.5565 | 88678.2975 | 758775.8526 |  | 758775.8526 |  | 529711.4442 | 5.9734 | 115000 | 686941.6509
3 | Plafond GRC + Rangka Hollow (Tritisan) |  | Gypsum board t=9 mm ex Aplus/Jaya board dan rangka hollow galvalum | M2 | 14.5 | 95499.705 | 1384745.7225 |  | 1384745.7225 |  | 966709.278 | 10.1226 | 130000 | 1315943.3962
4 | Shadow Line 1x1 Cm (R. Dalam, Teras) |  | sesuai gambar | M1 | 59.06 | 16371.378 | 966893.5847 |  | 966893.5847 |  | 675001.1818 | 41.2306 | 20000 | 824611.3208
5 | Shadow Line 1x1 Cm (KM/WC) |  | sesuai gambar | M1 | 7.7 | 16371.378 | 126059.6106 |  | 126059.6106 |  | 88003.8791 | 5.3755 | 20000 | 107509.434
6 | Shadow Line 1x1 Cm (Tritisan) |  | sesuai gambar | M1 | 35 | 16371.378 | 572998.23 |  | 572998.23 |  | 400017.6323 | 24.434 | 20000 | 488679.2453
7 | Man Hole ( Buatan pabrik ) |  | Gypsum + rangka Uk. 60 x 60 cm | Bh | 2 | 181904.2 | 363808.4 |  | 363808.4 |  | 253979.4491 | 2 | 200000 | 400000
|  |  | Sub Total VII. |  |  |  | 9649711.9836 | 0 | 9649711.9836 | 107219.022 | 6736591.3848 |  |  | 9348280.7075 |  | 176382.6549 | 39.21%
VIII. | PEKERJAAN LANTAI : | [9 empty] | 0 |  |  | 0
1 | Pemadatan Tanah Lantai Dasar (Bangunan + Carport) |  | Dengan Stamper | M2 | 44.418 | 5000 | 222090 |  | 222090 |  | 155043.9623 | 56.12 | 7000 | 392840
2 | Urugan Pasir t = 5 cm (Bangunan + Carport ) |  | Pasir Urug Darat | M3 | 2.2209 | 277700 | 616743.93 |  | 616743.93 |  | 430557.0832 | 2.806 | 350000 | 982100
3 | Lantai Kerja t = 5 cm ( Bangunan + Carport) |  | B0 | M3 | 2.2209 | 638400 | 1417822.56 |  | 1417822.56 |  | 989800.6551 | 2.806 | 700000 | 1964200
4 | a. Finishing Lantai Dasar | [5 empty] | 0 |  | 0 |  | 0 |  |  | 0
| Homogenius 60 x 60 cm R. utama (R. Tidur,Tamu, Makan) |  | Bulgari Grey (polished) 60x60 Ex Valentino | M2 | 37.464 | 189904 | 7114563.456 |  | 7114563.456 |  | 4966770.7146 | 24.0941 | 205500 | 4951340.2642
| Homogenius 60 x 60 cm (Teras) |  | Rover Grey (matt) 60x60 Ex Valentino | M2 | 2.53 | 179712 | 454671.36 |  | 454671.36 |  | 317412.0815 | 1.7662 | 205500 | 362959.5283
| Homogenius 60 x 60 cm (KM/WC Lt. Bawah) |  | Bulgari Dark Grey (matt) 60x60 Ex Valentino | M2 | 4.424 | 195310.5 | 864053.652 |  | 864053.652 |  | 603207.2665 | 2.06 | 205500 | 423330
| Carport |  | HT 60X60 Ex VALENTINO | M2 | 31.1185 | 207690 | 6463001.265 |  | 6463001.265 |  | 4511906.5435 | 0 | 205500 | 0
| b. Finishing Lantai Atas |  |  |  | 0 | 0 | 0 |  | 0 |  | 0 |  | 0 | 0
| Homogenius 60 x 60 cm (R. Tidur, Hall) (K1) |  | Bulgari Grey (polished) 60x60 Ex Valentino | M2 | 25.52 | 189904 | 4846350.08 |  | 4846350.08 |  | 3383300.9992 | 21.75 | 205500 | 4469625
| Homogenius 60 x 60 cm (Teras) |  | Rover Grey (matt) 60x60 Ex Valentino | M2 | 3.3 | 179712 | 593049.6 |  | 593049.6 |  | 414015.7585 | 1.19 | 205500 | 244545
| Homogenius 60 x 60 cm (KM/WC Lt. Atas) |  | Bulgari Dark Grey (matt) 60x60 Ex Valentino | M2 | 4.1325 | 195310.5 | 807120.6413 |  | 807120.6413 |  | 563461.5797 | 2.06 | 205500 | 423330
6 | Plint Keramik |  |  |  | 0 | 0 | 0 |  | 0 |  | 0 |  | 0 | 0
| Plint 10 x 60 cm R Utama |  | Bulgari Grey (polished) 60x60 Ex Valentino | M1 | 59.06 | 37980.8 | 2243146.048 |  | 2243146.048 |  | 1565969.8826 | 41.2306 | 51375 | 2118220.3302
| Plint 10 x 60 cm (Teras) |  | Rover Grey (matt) 60x60 Ex Valentino | M1 | 7.7 | 35942.4 | 276756.48 |  | 276756.48 |  | 193207.354 | 5.3755 | 51375 | 276164.8585
7 | Water Poofing |  |  |  |  | 0 | 0 |  | 0 |  | 0 |  | 0 | 0
| Grouting Sparing Floor Drain, Roof Drain & Closet |  |  | Ttk | 1 | 104594.915 | 104594.915 |  | 104594.915 |  | 73019.0916 | 1 | 104594.915 | 104594.915
| Sealent closet & wastafel |  |  | Ls | 1 | 193727.973 | 193727.973 |  | 193727.973 |  | 135244.0566 | 1 | 193727.973 | 193727.973
| KM/WC |  | ex. Sika Top 107 Plus/Propand | M2 | 24.3325 | 26376.109 | 641796.6722 |  | 641796.6722 |  | 448046.7335 | 16.9868 | 26376.109 | 448046.7335
|  |  | Sub Total VIII. |  |  |  | 26859488.6325 | 0 | 26859488.6325 | 298438.7626 | 18750963.7623 |  |  | 17355024.6026 |  | 327453.2944 | 8.861%
IX. | PEKERJAAN KUSEN, PINTU & JENDELA : | [9 empty] | 0 |  |  | 0
A | ALUMUNIUM | [9 empty] | 0 |  |  | 0
| Kusen dan Jendela | [9 empty] | 0 |  |  | 20408659.7576 | 20408659.7576
B | KAYU | [9 empty] | 0 |  |  | 0
| Pintu | [12 empty] | 13200000 | 13200000
|  |  | Sub Total IX. | [7 empty] | 0 |  |  | 33608659.7576 | 33608659.7576
X. | PEKERJAAN ENGSEL & KUNCI : | [9 empty] | 0 |  |  | 4650000 | 4650000
|  |  | Sub Total X. | [7 empty] | 0 |  |  | 4650000 | 4650000
XI. | PEKERJAAN FINISHING TANGGA BALKON : | [9 empty] | 0 |  |  | 0
1 | Railling Tangga Utama + Finish |  | Sesuai Gambar | M1 | 8 | 991183.15 | 7929465.2 |  | 7929465.2 |  | 5535664.3849 | 5.5849 | 700000 | 0
2 | Pelapis Trap + Bordes Tangga Utama + Step Nosing |  | Bulgari Grey (polished) 60x60 + Nosing Ex Valentino | M2 | 13.75 | 253000 | 3478750 |  | 3478750 |  | 2428561.3208 | 9.5991 | 267150 | 2564387.9717
3 | Railling balkon + Finish |  | Rangka Stainless steel + Kaca tempered 8 mm | M1 | 2 | 1697606.5 | 3395213 |  | 3395213 |  | 2370243.0377 | 3.57 | 700000 | 0
4 | Kisi-kisi Fasad |  | Rangka Hollo Stainles + Zingkrimate | M2 |  |  |  |  | 0 |  | 0 | 8.19 | 750000 | 0 | 0
|  |  | Sub Total XI. |  |  |  | 14803428.2 | 0 | 14803428.2 | 164482.5356 | 10334468.7434 |  |  | 2564387.9717 | 0 | 48384.6787 | -239.9%
XII. | PEKERJAAN PENGECATAN : | [9 empty] | 0
1 | Cat Dinding Dalam |  | Cat Tembok Ex. Propan Eco Emulsion | M2 | 329.8512 | 14792.6001 | 4879357.6237 |  | 4879357.6237 |  | 3406344.0015 | 230.2735 | 16000 | 3684376.2264 |  |  |  | 1876000 | 9380
2 | Cat Dinding Luar |  | Cat Tembok Ex. Propan Decorshield | M2 | 98 | 26297.9557 | 2577199.6566 |  | 2577199.6566 |  | 1799177.1188 | 68.4151 | 28000 | 1915622.6415 |  |  |  | 2106000 | 10530
3 | Cat Lisplank |  | Ex. Nippe | M2 | 25 | 26297.9557 | 657448.892 |  | 657448.892 |  | 458973.7548 | 17.4528 | 28000 | 488679.2453
4 | Cat Plafond Gypsum + List |  | Cat Tembok Ex. Propan Eco Emulsion | M2 | 77.3705 | 14792.6001 | 1144510.8637 |  | 1144510.8637 |  | 798998.1501 | 54.0134 | 16000 | 864213.8868
|  |  | Sub Total XII. |  |  |  | 9258517.036 | 0 | 9258517.036 | 102872.4115 | 6463493.0251 |  |  | 6952892 |  | 131186.6415 | 21.58%
XIII. | PEKERJAAN INSTALASI AIR : | [9 empty] | 0 |  | 0% | 0
1 | Instalasi Air Bersih (jaringan utama ) |  | Dia 25 mm PN 16 Ex. Dizayn | M1 | 87 | [5 empty] | 0 | 46.3 | 24000 | 1111200
2 | Instalasi Air Bersih (jaringan karan ) |  | Dia 20 mm PN 16 Ex. Dizayn | M1 | 37 | 4161874 | 4161874 |  | 4161874 |  | 2905459.2075 | 32.62 | 24000 | 782880
3 | Instalasi Air Panas |  | Dia 20 mm PN 25 Ex. Dizayn | M1 | 30 |  |  |  | 0 |  | 0 | 11 | 79375 | 873125
4 | Instalasi Air Bekas dari KM,Wastafel,Dapur |  | PVC 4" Type AW Ex. Wavin | M1 | 30.7 | 103225.4275 | 3169020.6242 |  | 3169020.6242 |  | 2212335.1528 | 31.2 | 103225.4275 | 3220633.338
5 | Instalasi Air Kotor KE SEPTIKTANK |  | PVC 4" Type AW Ex. Wavin | M1 | 14.3 | 103225.4275 | 1476123.6132 |  | 1476123.6132 |  | 1030501.3904 | 17.8 | 103225.4275 | 1837412.6095
6 | Pipa Hawa dari KM |  | PVC 2" Type AW Ex. Wavin | M1 | 10 | 40928.445 | 409284.45 |  | 409284.45 |  | 285726.8802 | 7.4 | 40928.445 | 302870.493
7 | Instalasi Air Kotor / Air Hujan |  | PVC 3" Type D Ex. Wavin + Penggantung Pipa | M1 | 29 | 59755.5297 | 1732910.3613 |  | 1732910.3613 |  | 1209767.6107 | 47.5 | 59755.5297 | 2838387.6607
8 | Bak Kontrol 40 x 40 cm (uk. Dalam) Terbuka |  | Pas. Bata + Tutup Ceker Plate (Sesuai Gambar) | Unit | 3 | 438092 | 1314276 |  | 1314276 |  | 917513.434 | 2 | 438092 | 876184
9 | Septictank, Kapasitas Tangki 1000L |  | Bio Tank Ex. Pancawira | Unit | 1 | 3200000 | 3200000 |  | 3200000 |  | 2233962.2642 | 1 | 2750000 | 2750000
10 | Grease Trap dibawah zink 30 Liter |  | Ex Pancawira | Unit | 1 | 602376.5 | 602376.5 |  | 602376.5 |  | 420526.9906 | 0 | 602376.5 | 0
11 | Fibre Roof Water Tank 1000 L + Dudukannya + Instalasi |  | Ex Pancawira | Unit | 1 | 3100000 | 3100000 |  | 3100000 |  | 2164150.9434 | 1 | 2750000 | 2750000
12 | Pompa air + Rumahnya |  | Sesuai Gambar (dilengkapi tutup menggunakan Checker Plate + Engsel + Kunci Gembok) | Unit | 1 | 15000000 | 15000000 |  | 15000000 |  | 10471698.1132 | 1 | 13000000 | 13000000
13 | Sumur Resapan dg Buis beton Dia 100 |  | Sesuai gambar buis beton lokal dg di isi sesuai gambar | Unit | 1 | 773092.85 | 773092.85 |  | 773092.85 |  | 539706.3292 | 1 | 1490000 | 1490000
|  |  | Sub Total XIII. |  |  |  | 34938958.3988 | 0 | 34938958.3988 | 388210.6489 | 24391348.3161 |  |  | 31832693.1013 |  | 600616.851 | 35.36%
XIV. | PEKERJAAN INSTALASI LISTRIK : | [9 empty] | 0 |  | 0% | 0
1 | Instalasi Titik Lampu Downlight ( JD 11 ) |  | NYM 3x2,5 mm + NYA 1x2.5 mm ex. Eterna/setara + sparing PVC /setara (high impact) + T dus | Ttk | 11 | 273588.454 | 3009472.994 |  | 3009472.994 |  | 2100952.8449 | 13 | 273588.454 | 3556649.902
2 | Instalasi Stop Kontak ( 6 + 7 ) |  | NYM 3x2,5 mm ex. Eterna/setara + sparing PVC /setara (high impact) + T dus | Ttk | 15 | 246426.75 | 3696401.25 |  | 3696401.25 |  | 2580506.533 | 9 | 246426.75 | 2217840.75
3 | Saklar Single ( JD 6 ) |  | Ex. Schneider type Pieno + Inbow Dus | Ttk | 6 | 26594.3749 | 159566.2492 |  | 159566.2492 |  | 111395.306 | 3 | 26594.3749 | 79783.1246
4 | Saklar Double ( JD 4 ) |  | Ex. Schneider type Pieno + Inbow Dus | Bh | 4 | 42166.355 | 168665.42 |  | 168665.42 |  | 117747.5574 | 4 | 42166.355 | 168665.42
5 | Saklar Hotel |  | Ex. Schneider type Pienoe + Inbow Dus | Bh | 1 | 48204.613 | 48204.613 |  | 48204.613 |  | 33652.277 | 2 | 48204.613 | 96409.226
6 | Stop Kontak |  | Ex. Schneider type Pieno + Inbow Dus | Bh | 14 | 36535.7776 | 511500.886 |  | 511500.886 |  | 357085.5242 | 9 | 36535.7776 | 328821.9981
7 | Stop Kontak Waterproof |  | Ex. Schneider type Pieno + Inbow Dus | Bh | 1 | 77309.285 | 77309.285 |  | 77309.285 |  | 53970.6329 | 2 | 77309.285 | 154618.57
8 | Instalasi TV + Outlet TV |  | Ex. Schneider type Pieno + Inbow Dus + sparing PVC/setara (high impact)+ Cable Coaxial 5C | Ttk | 4 | 342310.8508 | 1369243.4032 |  | 1369243.4032 |  | 955886.9041 | 3 | 342310.8508 | 1026932.5524
9 | Spliter TV |  | 6 Port | Bh | 4 | 101866.352 | 407465.408 |  | 407465.408 |  | 284456.9829 | 3 | 101866.352 | 305599.056
10 | Instalasi Telephone + Outlet Telephone (dari ONT s/d Outlet Telephone) |  | Ex. Schneider type Pieno + sparing PVC/setara (high impact) + Inbow Dus, Kabel ITC 4 x 0,6 mm | Bh | 1 | 273807.5 | 273807.5 |  | 273807.5 |  | 191148.6321 | 1 | 273807.5 | 273807.5
11 | Kabel Toevoer dari KWH ke Box Skring Lt. Dasar |  | NYM 4 x 10 mm + pipa PVC (high impact) | Bh | 2 | 438092 | 876184 |  | 876184 |  | 611675.6226 | 2 | 438092 | 876184
12 | Kabel Toevoer dari Box Skring Lt. Dasar ke Box Skring Lt. Atas |  | NYM 4 x 6 mm + pipa PVC (high impact) | Bh | 3.5 | 876184 | 3066644 |  | 3066644 |  | 2140864.6792 | 2 | 876184 | 1752368
13 | Sparing Kabel Telepon & TV Kabel |  | Pipa Conduit Ø 25 mm ex. Westpex + Inbow Dus + Outlet penutup 2 gang plat ex. Clipsal type Pieno + Kawat/Tali Pancing Nylon | Bh | 14 | 40928.445 | 572998.23 |  | 572998.23 |  | 400017.6323 | 9 | 40928.445 | 368356.005
14 | Sparing kabel SR PLN dari Pagar Depan ke Meter PLN |  | Pipa Ø 2" Tipe AW ex. Wavin + Kawat/Tali Pancing Nylon | Ttk | 4 | 54571.26 | 218285.04 |  | 218285.04 |  | 152387.6694 | 2 | 54571.26 | 109142.52
15 | Arde Pentanahan |  | Maksimum 2 Ohm, kabel BC 6 mm2 ex. Eterna + pipa PVC Ø 1/2" Tipe AW ex. Wavin | Bh | 1 | 682140.75 | 682140.75 |  | 682140.75 |  | 476211.467 | 1 | 350000 | 350000
16 | Instalasi Lampu Taman + Lampu Taman |  | NYY 3x2,5 mm ex. Eterna + sparing PVC /setara (high impact) + T dus | Ttk | 1 | 1100706.15 | 1100706.15 |  | 1100706.15 |  | 768417.5009 | 1 | 1100706.15 | 1100706.15
17 | Stop Kontak AC & Water Heater ( TOTAL 6 ) |  | Ex. Schneider type Pieno + Inbow Dus + sparing PVC/Setara (high impact) | Ttk | 6 | 82142.25 | 492853.5 |  | 492853.5 |  | 344067.5377 | 5 | 82142.25 | 410711.25
18 | Instalasi Power AC + Drain + Pipa Refrigrant |  | NYM 3 x 2,5 mm2 ex. Eterna, Pipa PVC 1" tipe AW, (khusus pipa tembaga refrigrant termasuk isolasi & direkomendasikan u/ freon R.32, Ex.Onda) | Unit | 4 | 1215000 | 4860000 |  | 4860000 |  | 3392830.1887 | 3 | 1215000 | 3645000
19 | Instalasi dan unit Exhouse Fan dari KM atas dan bawah ( Komplit ) |  | NYM 3 x 2,5 mm2 ex. Eterna, Pipa PVC 1" tipe AW, (khusus pipa buangan , instalasi dan Unit Merk Panasonik/KDK) | Unit | 2 | 1023211.125 | 2046422.25 |  | 2046422.25 |  | 1428634.4009 | 2 | 500000 | 1000000
21 | Instalasi dan unit Lampu Gantung Komplit (Prov.Sum) |  | NYM 3 x 2,5 mm2 ex. Eterna, Pipa PVC 1" tipe AW, (khusus pipa buangan , instalasi dan Unit Merk Panasonik/KDK) | Unit | 1 | 1500000 | 1500000 |  | 1500000 |  | 1047169.8113 | 0 | 1500000 | 0
|  |  | Sub Total XIV. |  |  |  | 25137870.9284 | 0 | 25137870.9284 | 279309.677 | 17549079.7047 |  |  | 17821596.0241 |  | 336256.5288 | 16.94%
XV. | PEKERJAAN ACCESSORIES SANITAIR : | [9 empty] | 0 |  |  | 0
1 | Closet Monoblock ( Komplit ) |  | Ex Kohler ODEON 2-PC TOILET W/O SEAT, ODEON SOFTCLOSE TOILET SEAT, TOILET ACCESSORIES RETAIL PACKAGE, CUFF HYGIENE SPRAY W/ HOSE & FIXED WALL BRACKET - WHITE STOP VALVE | Set | 2 | 4900000 | 9800000 |  | 9800000 |  | 6841509.434 | 2 | 5400000 | 10800000
2 | Wastafel KM/WC + Kran (Lt. Bawah & Lt Atas), Incl. Meja |  | REACH WH LAV P TRAP W/DRAIN CAST BRASS ATOM SC LAV FCT STREAMLINE (POP-UP) 6P STOP VALVE T JOIN ( 18564X-1-0, VN 810, 31875T-4-CP, VN 801, VN 708 ) | Set | 2 |  | 0 |  | 0 |  | 0 | 2 | 0 | 0
3 | Kran Taman |  | Amstard | Bh | 1 | 215000 | 215000 |  | 215000 |  | 150094.3396 | 2 | 315000 | 630000
4 | Shower Set KM/WC Lt. Bawah & Lt. Atas |  | Ex Kohler ATOM WM BS FCT STREAMLINE 6P 31878T-4-CP | Bh | 2 |  | 0 |  | 0 |  | 0 | 2 | 0 | 0
5 | Kran Kitchen Zink |  | ex. AMSTAD TP 0002 - B609 Kitchen Sink Faucet W/M Cr | Bh | 1 | 119511.0594 | 119511.0594 |  | 119511.0594 |  | 83432.249 | 1 | 469511.0594 | 469511.0594
6 | Tempat Sabun KM/WC |  | ex. AMSTAD Soap Holder 11 x 22 cm | Bh | 2 | 217023.0796 | 434046.1592 |  | 434046.1592 |  | 303013.3564 | 2 | 217023.0796 | 434046.1592
7 | Cermin KM/WC Lt. Bawah & Lt. Atas |  | Uk. 60 cm x 80 cm + Bevel uk. 2 cm | Bh | 2 | 118692.4905 | 237384.981 |  | 237384.981 |  | 165721.5905 | 2 | 318692.4905 | 637384.981
8 | Floor Drain |  | Ex Kohler tipe R7275T-B-CP | Bh | 4 |  | 0 |  | 0 |  | 0 | 2 | 0 | 0
9 | Roof Drain |  |  | Bh | 5 | 256963.3375 | 1284816.6875 |  | 1284816.6875 |  | 896947.4988 | 5 | 256963.3375 | 1284816.6875
10 | Kitchen Zink |  | Royal SB 9 | Unit | 1 | 153332.2569 | 153332.2569 |  | 153332.2569 |  | 107043.2737 | 1 | 353332.2569 | 353332.2569
11 | Clean Out Stainless Steel |  | ex. AMSTAD S 10.901.4" Clean Out Dia. 4" | Bh | 2 | 286499.115 | 572998.23 |  | 572998.23 |  | 400017.6323 | 2 | 286499.115 | 572998.23
|  |  | Sub Total XV. |  |  |  | 12817089.3741 | 0 | 12817089.3741 | 142412.1042 | 8947779.3743 |  |  | 15182089.3741 |  | 286454.5165 | 50.28%
XVI. | PEKERJAAN LAIN-LAIN | [9 empty] | 0 |  |  | 0
1 | Pembersihan Akhir |  |  | Ls | 1 | 227380.25 | 227380.25 |  | 227380.25 |  | 158737.1557 | 1 | 500000 | 500000
2 | Buang Puing |  |  | Ls | 1 | 691235.96 | 691235.96 |  | 691235.96 |  | 482560.9532 | 1 | 1200000 | 1200000
3 | Anti rayap Ex. Terminik (pondasi, lantai) |  |  | lS | 1 | 1100000 | 1100000 |  | 1100000 |  | 767924.5283 | 1 | 1000000 | 1000000
4 | Kanopy Polycarbonate Twinlite 8 mm + Tiang Besi Hollow 150x250x6 mm |  | Incl. Rangka Besi Hollow 50x100x3 mm, Base plat, Angkur + Stifner + Las (Finish Cat Semprot) | M2 | 29.15 | 875000 | 25506250 |  | 25506250 |  | 17806250 | 0 | 875000 | 0
5 | Tangga Maintanace |  | Besi Hollo uk. 4 x 4, tebal 1,2 mm | M2 |  |  |  |  | 0 |  | 0 | 2.96 | 550000 | 1628000 | 1628000
|  |  | Sub Total XVI. |  |  |  | 27524866.21 | 0 | 27524866.21 | 305831.8468 | 19215472.6372 |  |  | 4328000 | 1628000 | 81660.3774 | -274.5%
XVII. | PEKERJAAN ADDITIONAL (+/-) | [9 empty] | 0 |  |  | 0
1 | Pekerjaan Striping Tanah |  | Rate Only | M3 | 0 | 706620 | 0 |  | 706620 |  | 493300.7547 | 54.6 | 135000 | 7371000
2 | Pekerjaan Buang Puing |  | Rate Only | M3 | 0 | 142000 | 0 |  | 142000 |  | 99132.0755 | 75 | 142000 | 10650000
|  |  | Sub Total XVII. | [6 empty] | 0 |  |  |  | 18021000 |  | 340018.8679 | 100%
| Total ( I s/d XVII ) | [5 empty] | 414680395.0183 |  | 830209410.0367 | Total ( I s/d XVII ) | 289493860.6732 |  |  | 325479950.2938 | 39886659.7576
| Fee & Resiko 10% | [5 empty] | 0 | 0 | 0 | Fee 10% | 0 |  |  | 0
| Dibulatkan | [5 empty] | 0 | 0 | 0 | Total + Fee 10% | 0 |  |  | 325479950.2938
| Dibulatkan | [5 empty] | 414680000 | 0 | 830209000 | Dibulatkan | 289493000 |  |  | 325479000
| Material SBO | [5 empty] | 88621500 |  |  | Material SBO |  |  |  | 39886659.7576
| PPN 12 % | [5 empty] | 41468000 | 0 | 83020900 | PPN 12 % | 28949300 |  |  | 0
| Grand Total | [5 empty] | 544769500 | 0 | 913229900 | Grand Total | 318442300 |  |  | 365365659.7576
| Luas Bangunan (M²) | [5 empty] | 90 | 91 | 92 | Luas Bangunan (M²) | 53 |  |  | 53
| Harga Dasar + Fee 10 % Per M² Bangunan | [5 empty] | 4607555.5556 | 0 | 9024010.8696 | Harga Dasar + Fee 10 % Per M² Bangunan | 5462132.0755 |  |  | 6141113.2075 | 1533557.652
| Harga Dasar + Fee 10 % + PPN 10 % Per M² Bangunan | [5 empty] | 6052994.4444 | 0 | 9926411.9565 | Harga Dasar + Fee 10 % + PPN 10 % + SBO Per M² Bangunan | 6008345.283 |  |  | 6893691.6935 | m2
[12 empty] | Upah | 25% | 162739500 | 3070556.6038
[12 empty] | Material + Alat | 75% | 244109250
[14 empty] | 406848750 | 7676391.5094

## Sheet4
22000000 | 52 | 423076.9231
|  |  | 2.2 | m2 | 264 | 11000 | 2904000

## Sheet3
Harga Mang aceng | 4100000 | 52 | 213200000
|  |  | 229880000 | 4420769.2308
75000000
|  |  | 304880000 | 5863076.9231
Plafond | 90000 | M2
Listrik & Armatur | 12000000 | 52 | 230769.2308 | m2
|  | 16680000 | 320769.2308
SBO
Kusen, Jendela, Pintu, Ralling, Saniter (Toilet, Wastafel, Shower, Kran)
Kusen, Jendela | 20000000
Pintu | 20000000
Saniter | 21000000
Ralling | 5000000

## HITUNGAN VOLUME (hidden)
|  | FORM |  |  |  | No. Dokumen
Tgl Berlaku
|  | HITUNGAN VOLUME |  |  |  | No Revisi
Halaman
PEKERJAAN |  | : PEMBANGUNAN RUMAH TINGGAL TYPE 90
LOKASI |  | : CLUSTER VARANA JGE BOGOR - JAWA BARAT
KONTRAKTOR |  | : PT. PUTRA SUNDA MANDIRISEJAHTERA
NO | URAIAN |  | UKURAN | [9 empty] | VOLUME |  | SAT | KET
|  |  | P | L | T | N1 | N2 | N3 | N4 | N5 | N6 | N7
I. | PEKERJAAN TANAH & PONDASI
1 | Galian Tanah
a. | Galian Tanah Pilecape
|  | F1 | 1.4 | 1.4 | 1.45 | 1 | [6 empty] | = | 2.842 | M3
|  | F3 | 1.3 | 1.3 | 1.45 | 1 | [6 empty] | = | 2.4505
|  | F5 | 0.9 | 0.9 | 1.45 | 1 | [6 empty] | = | 1.1745
|  | F7 | 1.3 | 1.3 | 1.45 | 1 | [6 empty] | = | 2.4505
|  | F2A | 1.35 | 1.35 | 1.45 | 1 | [6 empty] | = | 2.6426
|  | F4A | 1.1 | 1.1 | 1.45 | 1 | [6 empty] | = | 1.7545
|  | F5A | 0.9 | 0.9 | 1.45 | 4 | [6 empty] | = | 4.698
|  | F6A | 0.8 | 0.8 | 1.45 | 1 | [6 empty] | = | 0.928
[14 empty] | 18.9406 | M3
b. | Galian Tanah Pondasi
- Pondasi P1
|  | 2 | 1.3 | 0.8 | 1.15 | [7 empty] | = | 1.196 | M3
|  | 3 | 2.7 | 0.8 | 1.15 | [7 empty] | = | 2.484
|  | 6 | 1.65 | 0.8 | 1.15 | [7 empty] | = | 1.518
|  | 8 | 1.6 | 0.8 | 1.15 | [7 empty] | = | 1.472
|  | 9 | 2.775 | 0.8 | 1.15 | [7 empty] | = | 2.553
|  | 11 | 0.75 | 0.8 | 1.15 | [7 empty] | = | 0.69
|  | 13 | 2.85 | 0.8 | 1.15 | [7 empty] | = | 2.622
|  | 15 | 1.8 | 0.8 | 1.15 | [7 empty] | = | 1.656
|  | 16 | 1 | 0.8 | 1.15 | [7 empty] | = | 0.92
|  | 17 | 1.2 | 0.8 | 1.15 | [7 empty] | = | 1.104
|  | 18 | 2.5 | 0.8 | 1.15 | [7 empty] | = | 2.3
[14 empty] | 18.515 | M3
- Pondasi P2
|  | 1 | 0.35 | 0.8 | 1.15 | [7 empty] | = | 0.322 | M3
|  | 4 | 1.55 | 0.8 | 1.15 | [7 empty] | = | 1.426
|  | 5 | 1.875 | 0.8 | 1.15 | [7 empty] | = | 1.725
|  | 7 | 2.15 | 0.8 | 1.15 | [7 empty] | = | 1.978
|  | 10 | 1.375 | 0.8 | 1.15 | [7 empty] | = | 1.265
|  | 12 | 0.9 | 0.8 | 1.15 | [7 empty] | = | 0.828
|  | 14 | 1.8 | 0.8 | 1.15 | [7 empty] | = | 1.656
|  | 19 | 0.75 | 0.8 | 1.15 | [7 empty] | = | 0.69
[14 empty] | 9.89 | M3
- Pondasi P3
|  | 20 | 2.3 | 0.6 | 0.6 | [7 empty] | = | 0.828 | M3
|  | 21 | 3.5 | 0.6 | 0.6 | [7 empty] | = | 1.26
|  | 22 | 3.5 | 0.6 | 0.6 | [7 empty] | = | 1.26
|  | 23 | 2.3 | 0.6 | 0.6 | [7 empty] | = | 0.828
[14 empty] | 4.176 | M3
|  |  | JUMLAH TOTAL GALIAN TANAH | [10 empty] | 51.5216 | M3
1 | Pasangan Pondasi batu belah
- Pondasi Bangunan Utama
|  | 1 | 4.3 | 0.55 | 0.7 | [7 empty] | = | 1.6555 | M3
|  | 2 | 3 | 0.55 | 0.7 | [7 empty] | = | 1.155
|  | 3 | 4.7 | 0.55 | 0.7 | [7 empty] | = | 1.8095
|  | 4 | 2.5 | 0.55 | 0.7 | [7 empty] | = | 0.9625
|  | 5 | 0.7 | 0.55 | 0.7 | [7 empty] | = | 0.2695
|  | 6 | 2.2 | 0.55 | 0.7 | [7 empty] | = | 0.847
|  | 7 | 2.75 | 0.55 | 0.7 | [7 empty] | = | 1.0588
|  | 8 | 4.3 | 0.55 | 0.7 | [7 empty] | = | 1.6555
|  | 9 | 2.85 | 0.55 | 0.7 | [7 empty] | = | 1.0973
|  | 10 | 1.45 | 0.55 | 0.7 | [7 empty] | = | 0.55825
|  | 11 | 4.3 | 0.55 | 0.7 | [7 empty] | = | 1.6555
[14 empty] | 12.7242 | M3
- Pondasi P2
|  | 4 | 3.3 | 0.55 | 0.7 | [7 empty] | = | 1.2705 | M3
|  | 5 | 4.4 | 0.55 | 0.7 | [7 empty] | = | 1.694
|  | 12 | 4.3 | 0.55 | 0.7 | [7 empty] | = | 1.6555
|  | 13 | 2.75 | 0.55 | 0.7 | [7 empty] | = | 1.0588
|  | 15 | 2.25 | 0.55 | 0.7 | [7 empty] | = | 0.86625
|  | 18 | 1.45 | 0.55 | 0.7 | [7 empty] | = | 0.55825
|  | 20 | 4 | 0.55 | 0.7 | [7 empty] | = | 1.54
[14 empty] | 8.6433 | M3
- Pondasi P3
|  | 6 | 2.05 | 0.375 | 0.5 | [7 empty] | = | 0.38437 | M3
|  | 7 | 4.7 | 0.375 | 0.5 | [7 empty] | = | 0.88125
[14 empty] | 1.2656 | M3
|  |  | JUMLAH TOTAL PONDASI BATU KALI | [10 empty] | 22.6331 | M3
2 | Urugan Pasir dibawah Pondasi batu belah
- Pile cape
|  | F1 | 1.4 | 1.4 | 0.05 | 1 | [6 empty] | = | 0.098 | M3
|  | F2 | 1.35 | 1.35 | 0.05 | 1 | [6 empty] | = | 0.091125
|  | F3 | 1.3 | 1.3 | 0.05 | 1 | [7 empty] | 0.0845
|  | F3A | 1.3 | 1.3 | 0.05 | 2 | [7 empty] | 0.169
|  | F4A | 1.2 | 1.2 | 0.05 | 3 | [7 empty] | 0.216
|  | F5A | 1 | 1 | 0.05 | 1 | [7 empty] | 0.05
|  | F6 | 0.9 | 0.9 | 0.05 | 1 | [7 empty] | 0.0405
|  | F6A | 0.9 | 0.9 | 0.05 | 2 | [7 empty] | 0.081
|  | F6B | 0.9 | 0.9 | 0.05 | 1 | [7 empty] | 0.0405
|  |  | 2.75 | [10 empty] | 0.87062 | M3
- Pondasi P1
|  | 1 | 4.3 | 0.75 | 0.05 | [7 empty] | = | 0.16125 | M3
|  | 2 | 3 | 0.75 | 0.05 | [7 empty] | = | 0.1125
|  | 3 | 4.7 | 0.75 | 0.05 | [7 empty] | = | 0.17625
|  | 8 | 2.5 | 0.75 | 0.05 | [7 empty] | = | 0.09375
|  | 9 | 0.7 | 0.75 | 0.05 | [7 empty] | = | 0.02625
|  | 10 | 2.2 | 0.75 | 0.05 | [7 empty] | = | 0.0825
|  | 11 | 2.75 | 0.75 | 0.05 | [7 empty] | = | 0.10313
|  | 14 | 4.3 | 0.75 | 0.05 | [7 empty] | = | 0.16125
|  | 16 | 2.85 | 0.75 | 0.05 | [7 empty] | = | 0.10688
|  | 17 | 1.45 | 0.75 | 0.05 | [7 empty] | = | 0.054375
|  | 19 | 4.3 | 0.75 | 0.05 | [7 empty] | = | 0.16125
[14 empty] | 1.2394 | M3
- Pondasi P2
|  | 4 | 3.3 | 0.75 | 0.05 | [7 empty] | = | 0.12375 | M3
|  | 5 | 4.4 | 0.75 | 0.05 | [7 empty] | = | 0.165
|  | 12 | 4.3 | 0.75 | 0.05 | [7 empty] | = | 0.16125
|  | 13 | 2.75 | 0.75 | 0.05 | [7 empty] | = | 0.10313
|  | 15 | 2.25 | 0.75 | 0.05 | [7 empty] | = | 0.084375
|  | 18 | 1.45 | 0.75 | 0.05 | [7 empty] | = | 0.054375
|  | 20 | 4 | 0.75 | 0.05 | [7 empty] | = | 0.15
[14 empty] | 0.84187 | M3
- Pondasi P3
|  | 6 | 2.05 | 0.5 | 0.05 | [7 empty] | = | 0.05125 | M3
|  | 7 | 4.7 | 0.5 | 0.05 | [7 empty] | = | 0.1175
[14 empty] | 0.16875 | M3
- Pondasi Rollag bata
|  | a | 3.55 | 0.15 | 0.05 | [7 empty] | = | 0.1775 | M2
|  | b | 2.85 | 0.15 | 0.05 | [7 empty] | = | 0.1425
|  | c | 4.55 | 0.15 | 0.05 | [7 empty] | = | 0.2275
|  | d | 4.7 | 0.15 | 0.05 | [7 empty] | = | 0.235
|  | e | 4.55 | 0.15 | 0.05 | [7 empty] | = | 0.2275
|  |  | 20.2 | [10 empty] | 1.01 | M2
- Sloop 1 (SL1) 150 x 250, 6 D 13, sk Ø 8 - 200
|  | 1 | 4.3 | 0.15 | 0.05 | [7 empty] | = | 0.03225 | M3
|  | 2 | 3 | 0.15 | 0.05 | [7 empty] | = | 0.0225
|  | 3 | 4.7 | 0.15 | 0.05 | [7 empty] | = | 0.03525
|  | 4 | 3 | 0.15 | 0.05 | [7 empty] | = | 0.0225
|  | 5 | 4.4 | 0.15 | 0.05 | [7 empty] | = | 0.033
|  | 8 | 2.5 | 0.15 | 0.05 | [7 empty] | = | 0.01875
|  | 9 | 0.7 | 0.15 | 0.05 | [7 empty] | = | 0.00525
|  | 10 | 2.2 | 0.15 | 0.05 | [7 empty] | = | 0.0165
|  | 11 | 2.75 | 0.15 | 0.05 | [7 empty] | = | 0.020625
|  | 12 | 4.3 | 0.15 | 0.05 | [7 empty] | = | 0.03225
|  | 13 | 2.75 | 0.15 | 0.05 | [7 empty] | = | 0.020625
|  | 14 | 4.3 | 0.15 | 0.05 | [7 empty] | = | 0.03225
|  | 15 | 2.25 | 0.15 | 0.05 | [7 empty] | = | 0.016875
|  | 16 | 2.85 | 0.15 | 0.05 | [7 empty] | = | 0.021375
|  | 17 | 1.45 | 0.15 | 0.05 | [7 empty] | = | 0.010875
|  | 18 | 1.45 | 0.15 | 0.05 | [7 empty] | = | 0.010875
|  | 19 | 4.3 | 0.15 | 0.05 | [7 empty] | = | 0.03225
|  | 20 | 4 | 0.15 | 0.05 | [7 empty] | = | 0.03
|  | a | 4.7 | 0.15 | 0.05 | [7 empty] | = | 0.03525
|  | b | 3.7 | 0.15 | 0.05 | [7 empty] | = | 0.02775
|  |  | 63.6 | [10 empty] | 0.477 | M3
- Sloop 2 (SL2) 150 x 200, 4 D 13, sk Ø 8 - 200
|  | 6 | 2.05 | 0.15 | 0.2 | [7 empty] | = | 0.0615 | M3
|  | 7 | 4.7 | 0.15 | 0.2 | [7 empty] | = | 0.141
|  |  | 6.75 | [10 empty] | 0.2025 | M3
|  |  | JUMLAH TOTAL URUGAN PASIR | [10 empty] | 4.8101 | M3
- Ruangan Lt. 1
|  | 1 | 9.45 | 4.3 | 0.05 | [7 empty] | = | 2.0318 | M3
|  | 2 | 7.4 | 4.7 | 0.05 | [7 empty] | = | 1.739
|  | Carport | 6 | 4.55 | 0.05 | [7 empty] | = | 1.365
|  |  | 16.85 | [10 empty] | 5.1358 | M3
2 | Urugan tanah kembali
|  | Jumlah Galian |  | 51.5216 | [8 empty] | = | 51.5216
|  | Jumlah pas. Pondasi |  | -22.6331 | [8 empty] | = | -22.6331
[14 empty] | 28.8885 | M3
4 | Pasang pondasi Rollag bata
|  | a | 4 | 0.15 | 0.3 | [7 empty] | = | 1.2 | M2
|  | b | 5 | 0.15 | 0.3 | [7 empty] | = | 1.5
|  | c | 1.45 | 0.15 | 0.3 | [7 empty] | = | 0.435
|  | d | 3 | 0.15 | 0.3 | [7 empty] | = | 0.9
|  | e | 1.45 | 0.15 | 0.3 | [7 empty] | = | 0.435
|  | f | 2.5 | 0.15 | 0.3 | [7 empty] | = | 0.75
|  |  | 17.4 | [10 empty] | 5.22 | M2
III. | PEKERJAAN BETON LANTAI 1
1 | PILECAPE
a. | Beton Pile Cape
|  | F1 | 1.4 | 1.4 | 0.175 | 1 | [6 empty] | = | 0.343 | M3
|  | F3 | 1.3 | 1.3 | 0.175 | 1 | [6 empty] | = | 0.29575
|  | F5 | 0.9 | 0.9 | 0.175 | 1 | [6 empty] | = | 0.14175
|  | F7 | 1.3 | 1.3 | 0.175 | 1 | [6 empty] | = | 0.29575
|  | F2A | 1.35 | 1.35 | 0.175 | 1 | [6 empty] | = | 0.31894
|  | F4A | 1.1 | 1.1 | 0.175 | 1 | [6 empty] | = | 0.21175
|  | F5A | 0.9 | 0.9 | 0.175 | 4 | [6 empty] | = | 0.567
|  | F6A | 0.8 | 0.8 | 0.175 | 1 | [6 empty] | = | 0.112
[14 empty] | 2.2859 | M3
b. | Pembesian Pile Cape |  | H | B |  |  | A1 | A2 | B1 | B2 | Ø 10 | WASH
|  | F1 | 1.4 | 1.4 | 0.175 | 1 | 12.8 | 12.8 | 12.8 | 12.8 | 0.61667 | 1.1 | = | 34.7307 | KG
|  | F3 | 1.3 | 1.3 | 0.175 | 1 | 11.25 | 11.25 | 11.25 | 11.25 | 0.61667 | 1.1 | = | 30.525
|  | F5 | 0.9 | 0.9 | 0.175 | 1 | 6.05 | 6.05 | 6.05 | 6.05 | 0.61667 | 1.1 | = | 16.4157
|  | F7 | 1.3 | 1.3 | 0.175 | 1 | 11.25 | 11.25 | 11.25 | 11.25 | 0.61667 | 1.1 | = | 30.525
|  | F2A | 1.35 | 1.35 | 0.175 | 1 | 12.0125 | 12.0125 | 12.0125 | 12.0125 | 0.61667 | 1.1 | = | 32.5939
|  | F4A | 1.1 | 1.1 | 0.175 | 1 | 8.45 | 8.45 | 8.45 | 8.45 | 0.61667 | 1.1 | = | 22.9277
|  | F5A | 0.9 | 0.9 | 0.175 | 4 | 6.05 | 6.05 | 6.05 | 6.05 | 0.61667 | 1.1 | = | 65.6627
|  | F6A | 0.8 | 0.8 | 0.175 | 1 | 5 | 5 | 5 | 5 | 0.61667 | 1.1 | = | 13.5667
[14 empty] | 246.9473 | KG
c. | Bekisting Pile Cape |  | H | B
|  | F1 | 1.4 | 1.4 | 0.15 | 1 | 2 |  |  |  |  | 1.05 | = | 0.882 | M2
|  | F3 | 1.3 | 1.3 | 0.15 | 1 | 2 |  |  |  |  | 1.05 | = | 0.819
|  | F5 | 0.9 | 0.9 | 0.15 | 1 | 2 |  |  |  |  | 1.05 | = | 0.567
|  | F7 | 1.3 | 1.3 | 0.15 | 1 | 2 |  |  |  |  | 1.05 | = | 0.819
|  | F2A | 1.35 | 1.35 | 0.15 | 1 | 2 |  |  |  |  | 1.05 | = | 0.8505
|  | F4A | 1.1 | 1.1 | 0.15 | 1 | 2 |  |  |  |  | 1.05 | = | 0.693
|  | F5A | 0.9 | 0.9 | 0.15 | 4 | 2 |  |  |  |  | 1.05 | = | 2.268
|  | F6A | 0.8 | 0.8 | 0.15 | 1 | 2 |  |  |  |  | 1.05 | = | 0.504
[14 empty] | 7.4025 | M2
1 | KOLOM dan KOLOM PEDESTAL
a. | Beton Kolom Pedestal
|  | K3 | 0.11 | 0.3 | 4.23 | 3 | [6 empty] | = | 0.41877 | M3
|  | K35 | 0.11 | 0.35 | 4.23 | 1 | [6 empty] | = | 0.16285
|  | K3A | 0.15 | 0.3 | 4.23 | 2 | [6 empty] | = | 0.3807
|  | K4 | 0.11 | 0.4 | 4.23 | 7 | [6 empty] | = | 1.3028
[14 empty] | 2.2652 | M3 | #REF!
b. | Pembesian Kolom |  | H | B |  |  | 6D13 | Ø8-10 |  | D 13 | Ø 8 | WASH |  |  |  | #REF!
| Besi stap D13 | K3 | 0.11 | 0.3 | 5.13 | 3 | 6 |  |  | 1.0422 |  | 1.05 | = | 101.0454 | KG
|  | K35 | 0.11 | 0.35 | 5.13 | 1 | 8 |  |  | 1.0422 |  | 1.05 | = | 44.909
|  | K3A | 0.15 | 0.3 | 5.13 | 2 | 6 |  |  | 1.0422 |  | 1.05 | = | 67.3636
|  | K4 | 0.11 | 0.4 | 5.13 | 7 | 8 |  |  | 1.0422 |  | 1.05 | = | 314.3633 |  | #REF!
[14 empty] | 527.6813 | KG | 42.1943
| Besi Cincin Ø 8 | K3 | 0.11 | 0.3 | 4.18 | 3 | 29 | 0.79 | 22.91 |  | 0.61667 | 1.05 | = | 44.5027 | KG
|  | K35 | 0.11 | 0.35 | 4.18 | 1 | 35 | 0.89 | 31.15 |  | 0.61667 | 1.05 | = | 20.1696
|  | K3A | 0.15 | 0.3 | 4.18 | 2 | 43 | 0.87 | 37.41 |  | 0.61667 | 1.05 | = | 48.4459
|  | K4 | 0.11 | 0.4 | 4.18 | 7 | 35 | 0.99 | 34.65 |  | 0.61667 | 1.05 | = | 157.0511 |  | #REF!
[14 empty] | 270.1694 | KG | 36.5094
c. | Bekisting Kolom |  | H | B
|  | K3 | 0.11 | 0.3 | 3.43 | 3 | 2.8126 | [5 empty] | = | 8.4378 | M2
|  | K35 | 0.11 | 0.35 | 3.43 | 1 | 3.1556 | [6 empty] | 3.1556
|  | K3A | 0.15 | 0.3 | 3.43 | 2 | 3.087 | [5 empty] | = | 6.174
|  | K4 | 0.11 | 0.4 | 3.43 | 7 | 3.4986 | [5 empty] | = | 24.4902
[14 empty] | 42.2576 | M2
2 | SLOOP LANTAI 1
a. | Beton Sloof
- Sloop 1 (SL1) 150 x 250, 6 D 13, sk Ø 8 - 200
|  | 1 | 4.3 | 0.15 | 0.25 | [7 empty] | = | 0.16125 | M3
|  | 2 | 3 | 0.15 | 0.25 | [7 empty] | = | 0.1125
|  | 3 | 4.7 | 0.15 | 0.25 | [7 empty] | = | 0.17625
|  | 4 | 3 | 0.15 | 0.25 | [7 empty] | = | 0.1125
|  | 5 | 4.4 | 0.15 | 0.25 | [7 empty] | = | 0.165
|  | 8 | 2.5 | 0.15 | 0.25 | [7 empty] | = | 0.09375
|  | 9 | 0.7 | 0.15 | 0.25 | [7 empty] | = | 0.02625
|  | 10 | 2.2 | 0.15 | 0.25 | [7 empty] | = | 0.0825
|  | 11 | 2.75 | 0.15 | 0.25 | [7 empty] | = | 0.10312
|  | 12 | 4.3 | 0.15 | 0.25 | [7 empty] | = | 0.16125
|  | 13 | 2.75 | 0.15 | 0.25 | [7 empty] | = | 0.10312
|  | 14 | 4.3 | 0.15 | 0.25 | [7 empty] | = | 0.16125
|  | 15 | 2.25 | 0.15 | 0.25 | [7 empty] | = | 0.084375
|  | 16 | 2.85 | 0.15 | 0.25 | [7 empty] | = | 0.10687
|  | 17 | 1.45 | 0.15 | 0.25 | [7 empty] | = | 0.054375
|  | 18 | 1.45 | 0.15 | 0.25 | [7 empty] | = | 0.054375
|  | 19 | 4.3 | 0.15 | 0.25 | [7 empty] | = | 0.16125
|  | 20 | 4 | 0.15 | 0.25 | [7 empty] | = | 0.15
|  | a | 4.7 | 0.15 | 0.25 | [7 empty] | = | 0.17625
|  | b | 3.7 | 0.15 | 0.25 | [7 empty] | = | 0.13875
|  |  | 63.6 | [10 empty] | 2.385 | M3
- Sloop 2 (SL2) 150 x 200, 4 D 13, sk Ø 8 - 200
|  | 6 | 2.05 | 0.15 | 0.2 | [7 empty] | = | 0.0615 | M3
|  | 7 | 4.7 | 0.15 | 0.2 | [7 empty] | = | 0.141
|  |  | 6.75 | [10 empty] | 0.2025 | M3
|  |  | JUMLAH TOTAL BETON SLOOF | [10 empty] | 2.5875 | M3
b. | Pembesian Sloof
Pembesian Sloof Besi D 13
| - Sloop 1 (SL1) 150 x 250, 6 D 13, sk Ø 8 - 200 |  |  |  |  | 6D13 |  |  |  | D 13 |  | WASH
|  | 1 | 4.3 | 0.15 | 0.25 | 6 |  |  |  | 1.0422 |  | 1.05 | = | 28.2323 | KG
|  | 2 | 3 | 0.15 | 0.25 | 6 |  |  |  | 1.0422 |  | 1.05 | = | 19.697
|  | 3 | 4.7 | 0.15 | 0.25 | 6 |  |  |  | 1.0422 |  | 1.05 | = | 30.8586
|  | 4 | 3 | 0.15 | 0.25 | 6 |  |  |  | 1.0422 |  | 1.05 | = | 19.697
|  | 5 | 4.4 | 0.15 | 0.25 | 6 |  |  |  | 1.0422 |  | 1.05 | = | 28.8889
|  | 8 | 2.5 | 0.15 | 0.25 | 6 |  |  |  | 1.0422 |  | 1.05 | = | 16.4141
|  | 9 | 0.7 | 0.15 | 0.25 | 6 |  |  |  | 1.0422 |  | 1.05 | = | 4.596
|  | 10 | 2.2 | 0.15 | 0.25 | 6 |  |  |  | 1.0422 |  | 1.05 | = | 14.4444
|  | 11 | 2.75 | 0.15 | 0.25 | 6 |  |  |  | 1.0422 |  | 1.05 | = | 18.0555
|  | 12 | 4.3 | 0.15 | 0.25 | 6 |  |  |  | 1.0422 |  | 1.05 | = | 28.2323
|  | 13 | 2.75 | 0.15 | 0.25 | 6 |  |  |  | 1.0422 |  | 1.05 | = | 18.0555
|  | 14 | 4.3 | 0.15 | 0.25 | 6 |  |  |  | 1.0422 |  | 1.05 | = | 28.2323
|  | 15 | 2.25 | 0.15 | 0.25 | 6 |  |  |  | 1.0422 |  | 1.05 | = | 14.7727
|  | 16 | 2.85 | 0.15 | 0.25 | 6 |  |  |  | 1.0422 |  | 1.05 | = | 18.7121
|  | 17 | 1.45 | 0.15 | 0.25 | 6 |  |  |  | 1.0422 |  | 1.05 | = | 9.5202
|  | 18 | 1.45 | 0.15 | 0.25 | 6 |  |  |  | 1.0422 |  | 1.05 | = | 9.5202
|  | 19 | 4.3 | 0.15 | 0.25 | 6 |  |  |  | 1.0422 |  | 1.05 | = | 28.2323
|  | 20 | 4 | 0.15 | 0.25 | 6 |  |  |  | 1.0422 |  | 1.05 | = | 26.2626
|  | a | 4.7 | 0.15 | 0.25 | 6 |  |  |  | 1.0422 |  | 1.05 | = | 30.8586
|  | b | 3.7 | 0.15 | 0.25 | 6 |  |  |  | 1.0422 |  | 1.05 | = | 24.2929
|  |  | 63.6 | [10 empty] | 417.5753 | KG
| - Sloop 2 (SL2) 150 x 200, 4 D 13, sk Ø 8 - 200 |  |  |  |  | 4D13 |  |  |  | D 13 |  | WASH
|  | 6 | 2.05 | 0.15 | 0.2 | 4 |  |  |  | 1.0422 |  | 1.05 | = | 8.9731 | M3
|  | 7 | 4.7 | 0.15 | 0.2 | 4 |  |  |  | 1.0422 |  | 1.05 | = | 20.5724
|  |  | 6.75 | [10 empty] | 29.5454 | KG
|  |  | JUMLAH TOTAL BESI SLOOF D 13 | [10 empty] | 447.1208 | KG
Pembesian Sloof Besi Ø 8 - 200
| - Sloop 1 (SL1) 150 x 250, 6 D 13, sk Ø 8 - 200 |  |  |  |  | Ø8-200 | P.Cincin |  |  | Ø 8 |  | WASH
|  | 1 | 4.3 | 0.15 | 0.25 | 23 | 0.77 |  |  | 0.39467 |  | 1 | = | 6.9895 | KG
|  | 2 | 3 | 0.15 | 0.25 | 16 | 0.77 |  |  | 0.39467 |  | 1 | = | 4.8623
|  | 3 | 4.7 | 0.15 | 0.25 | 25 | 0.77 |  |  | 0.39467 |  | 1 | = | 7.5973
|  | 4 | 3 | 0.15 | 0.25 | 16 | 0.77 |  |  | 0.39467 |  | 1 | = | 4.8623
|  | 5 | 4.4 | 0.15 | 0.25 | 23 | 0.77 |  |  | 0.39467 |  | 1 | = | 6.9895
|  | 8 | 2.5 | 0.15 | 0.25 | 14 | 0.77 |  |  | 0.39467 |  | 1 | = | 4.2545
|  | 9 | 0.7 | 0.15 | 0.25 | 5 | 0.77 |  |  | 0.39467 |  | 1 | = | 1.5195
|  | 10 | 2.2 | 0.15 | 0.25 | 12 | 0.77 |  |  | 0.39467 |  | 1 | = | 3.6467
|  | 11 | 2.75 | 0.15 | 0.25 | 15 | 0.77 |  |  | 0.39467 |  | 1 | = | 4.5584
|  | 12 | 4.3 | 0.15 | 0.25 | 23 | 0.77 |  |  | 0.39467 |  | 1 | = | 6.9895
|  | 13 | 2.75 | 0.15 | 0.25 | 15 | 0.77 |  |  | 0.39467 |  | 1 | = | 4.5584
|  | 14 | 4.3 | 0.15 | 0.25 | 23 | 0.77 |  |  | 0.39467 |  | 1 | = | 6.9895
|  | 15 | 2.25 | 0.15 | 0.25 | 13 | 0.77 |  |  | 0.39467 |  | 1 | = | 3.9506
|  | 16 | 2.85 | 0.15 | 0.25 | 16 | 0.77 |  |  | 0.39467 |  | 1 | = | 4.8623
|  | 17 | 1.45 | 0.15 | 0.25 | 9 | 0.77 |  |  | 0.39467 |  | 1 | = | 2.735
|  | 18 | 1.45 | 0.15 | 0.25 | 9 | 0.77 |  |  | 0.39467 |  | 1 | = | 2.735
|  | 19 | 4.3 | 0.15 | 0.25 | 23 | 0.77 |  |  | 0.39467 |  | 1 | = | 6.9895
|  | 20 | 4 | 0.15 | 0.25 | 21 | 0.77 |  |  | 0.39467 |  | 1 | = | 6.3818
|  | a | 4.7 | 0.15 | 0.25 | 25 | 0.77 |  |  | 0.39467 |  | 1 | = | 7.5973
|  | b | 3.7 | 0.15 | 0.25 | 20 | 0.77 |  |  | 0.39467 |  | 1 | = | 6.0779
|  |  | 63.6 | [10 empty] | 105.1471 | KG
| - Sloop 2 (SL2) 150 x 200, 4 D 13, sk Ø 8 - 200 |  |  |  |  | 4D13 |  |  |  | Ø 8 |  | WASH
|  | 6 | 2.05 | 0.15 | 0.2 | 12 | 0.67 |  |  | 0.39467 |  | 1 | = | 3.1731 | M3
|  | 7 | 4.7 | 0.15 | 0.2 | 25 | 0.67 |  |  | 0.39467 |  | 1 | = | 6.6107
|  |  | 6.75 | [10 empty] | 9.7838 | KG
|  |  | JUMLAH TOTAL BESI SLOOF Ø 8 | [10 empty] | 114.9309 | KG
c. | Bekisting Sloof
- Sloop 1 (SL1) 150 x 250, 6 D 13, sk Ø 8 - 200
|  | 1 | 4.3 | 0.15 | 0.25 | 2 | [6 empty] | = | 2.15 | M2
|  | 2 | 3 | 0.15 | 0.25 | 2 | [6 empty] | = | 1.5
|  | 3 | 4.7 | 0.15 | 0.25 | 2 | [6 empty] | = | 2.35
|  | 4 | 3 | 0.15 | 0.25 | 2 | [6 empty] | = | 1.5
|  | 5 | 4.4 | 0.15 | 0.25 | 2 | [6 empty] | = | 2.2
|  | 8 | 2.5 | 0.15 | 0.25 | 2 | [6 empty] | = | 1.25
|  | 9 | 0.7 | 0.15 | 0.25 | 2 | [6 empty] | = | 0.35
|  | 10 | 2.2 | 0.15 | 0.25 | 2 | [6 empty] | = | 1.1
|  | 11 | 2.75 | 0.15 | 0.25 | 2 | [6 empty] | = | 1.375
|  | 12 | 4.3 | 0.15 | 0.25 | 2 | [6 empty] | = | 2.15
|  | 13 | 2.75 | 0.15 | 0.25 | 2 | [6 empty] | = | 1.375
|  | 14 | 4.3 | 0.15 | 0.25 | 2 | [6 empty] | = | 2.15
|  | 15 | 2.25 | 0.15 | 0.25 | 2 | [6 empty] | = | 1.125
|  | 16 | 2.85 | 0.15 | 0.25 | 2 | [6 empty] | = | 1.425
|  | 17 | 1.45 | 0.15 | 0.25 | 2 | [6 empty] | = | 0.725
|  | 18 | 1.45 | 0.15 | 0.25 | 2 | [6 empty] | = | 0.725
|  | 19 | 4.3 | 0.15 | 0.25 | 2 | [6 empty] | = | 2.15
|  | 20 | 4 | 0.15 | 0.25 | 2 | [6 empty] | = | 2
|  | a | 4.7 | 0.15 | 0.25 | 2 | [6 empty] | = | 2.35
|  | b | 3.7 | 0.15 | 0.25 | 2 | [6 empty] | = | 1.85
|  |  | 63.6 | [10 empty] | 31.8 | M2
- Sloop 2 (SL2) 150 x 200, 4 D 13, sk Ø 8 - 200
|  | 6 | 2.05 | 0.15 | 0.2 | 2 | [6 empty] | = | 0.82 | M3
|  | 7 | 4.7 | 0.15 | 0.2 | 2 | [6 empty] | = | 1.88
[14 empty] | 2.7 | M3
|  |  | JUMLAH TOTAL BETON SLOOF | [10 empty] | 34.5 | M3
3 | Rollag Bata
|  | a | 3.55 | [9 empty] | = | 3.55 | M1
|  | b | 2.85 | [9 empty] | = | 2.85
|  | c | 4.55 | [9 empty] | = | 4.55
|  | d | 4.7 | [9 empty] | = | 4.7
|  | e | 4.55 | [9 empty] | = | 4.55
[14 empty] | 20.2 | M1
3 | KOLOM PRAKTIS
a. | Beton Kolom Praktis (Kp) LT.1 Mutu K. 175 uk. 11 x 11 (tul. 4 Ø 10 ; sk. Ø 8 - 150)
|  | 1 | 0.11 | 0.11 | 3.78 | [7 empty] | = | 0.045738 | M3
|  | 2 | 0.11 | 0.11 | 3.78 | [7 empty] | = | 0.045738
|  | 3 | 0.11 | 0.11 | 3.78 | [7 empty] | = | 0.045738
|  | 4 | 0.11 | 0.11 | 3.78 | [7 empty] | = | 0.045738
|  | 5 | 0.11 | 0.11 | 3.78 | [7 empty] | = | 0.045738
|  | 6 | 0.11 | 0.11 | 3.78 | [7 empty] | = | 0.045738
|  | 7 | 0.11 | 0.11 | 3.78 | [7 empty] | = | 0.045738
|  | 8 | 0.11 | 0.11 | 3.78 | [7 empty] | = | 0.045738
|  | 9 | 0.11 | 0.11 | 3.78 | [7 empty] | = | 0.045738
|  | 10 | 0.11 | 0.11 | 3.78 | [7 empty] | = | 0.045738
|  | 11 | 0.11 | 0.11 | 3.78 | [7 empty] | = | 0.045738
|  | 12 | 0.11 | 0.11 | 2.4 | [7 empty] | = | 0.02904
|  | 13 | 0.11 | 0.11 | 2.4 | [7 empty] | = | 0.02904
|  | 14 | 0.11 | 0.11 | 2.4 | [7 empty] | = | 0.02904
[14 empty] | 0.59024 | M3
b. | Beton Kolom Praktis (Kp) LT.2 Mutu K. 175 uk. 11 x 11 (tul. 4 Ø 10 ; sk. Ø 8 - 150)
|  | 1 | 0.11 | 0.11 | 4.5 | [7 empty] | = | 0.05445 | M3
|  | 2 | 0.11 | 0.11 | 4.5 | [7 empty] | = | 0.05445
|  | 3 | 0.11 | 0.11 | 4.5 | [7 empty] | = | 0.05445
|  | 4 | 0.11 | 0.11 | 4.5 | [7 empty] | = | 0.05445
|  | 5 | 0.11 | 0.11 | 4.5 | [7 empty] | = | 0.05445
|  | 6 | 0.11 | 0.11 | 4.5 | [7 empty] | = | 0.05445
|  | 7 | 0.11 | 0.11 | 4.5 | [7 empty] | = | 0.05445
|  | 8 | 0.11 | 0.11 | 4.5 | [7 empty] | = | 0.05445
|  | 9 | 0.11 | 0.11 | 4.5 | [7 empty] | = | 0.05445
|  | 10 | 0.11 | 0.11 | 4.5 | [7 empty] | = | 0.05445
|  | 11 | 0.11 | 0.11 | 4.5 | [7 empty] | = | 0.05445
|  | 12 | 0.11 | 0.11 | 2.4 | [7 empty] | = | 0.02904
|  | 13 | 0.11 | 0.11 | 2.4 | [7 empty] | = | 0.02904
|  | 14 | 0.11 | 0.11 | 2.4 | [7 empty] | = | 0.02904
[14 empty] | 0.68607 | M3
[8 empty] | Jumlah Beton Kolom Praktis | [5 empty] | 1.2763 | M3
c. | Pembesian Kolom Praktis (Kp) LT.1 Mutu K. 175 uk. 11 x 11 (tul. 4 Ø 10 ; sk. Ø 8 - 150) |  |  |  |  | 4D10 |  |  |  | D 10
| Stap | 1 | 0.11 | 0.11 | 4 | 4 |  |  |  | 0.61667 |  | 1.05 | = | 10.36 | Kg
|  | 2 | 0.11 | 0.11 | 4 | 4 |  |  |  | 0.61667 |  | 1.05 | = | 10.36
|  | 3 | 0.11 | 0.11 | 4 | 4 |  |  |  | 0.61667 |  | 1.05 | = | 10.36
|  | 4 | 0.11 | 0.11 | 4 | 4 |  |  |  | 0.61667 |  | 1.05 | = | 10.36
|  | 5 | 0.11 | 0.11 | 4 | 4 |  |  |  | 0.61667 |  | 1.05 | = | 10.36
|  | 6 | 0.11 | 0.11 | 4 | 4 |  |  |  | 0.61667 |  | 1.05 | = | 10.36
|  | 7 | 0.11 | 0.11 | 4 | 4 |  |  |  | 0.61667 |  | 1.05 | = | 10.36
|  | 8 | 0.11 | 0.11 | 4 | 4 |  |  |  | 0.61667 |  | 1.05 | = | 10.36
|  | 9 | 0.11 | 0.11 | 4 | 4 |  |  |  | 0.61667 |  | 1.05 | = | 10.36
|  | 10 | 0.11 | 0.11 | 4 | 4 |  |  |  | 0.61667 |  | 1.05 | = | 10.36
|  | 11 | 0.11 | 0.11 | 4 | 4 |  |  |  | 0.61667 |  | 1.05 | = | 10.36
|  | 12 | 0.11 | 0.11 | 2.5 | 4 |  |  |  | 0.61667 |  | 1.05 | = | 6.475
|  | 13 | 0.11 | 0.11 | 2.5 | 4 |  |  |  | 0.61667 |  | 1.05 | = | 6.475
|  | 14 | 0.11 | 0.11 | 2.5 | 4 |  |  |  | 0.61667 |  | 1.05 | = | 6.475
[14 empty] | 133.385 | M3
d. | Pembesian Kolom Praktis (Kp) LT.2 Mutu K. 175 uk. 11 x 11 (tul. 4 Ø 10 ; sk. Ø 8 - 150)
| Stap | 1 | 0.11 | 0.11 | 4.5 | 4 |  |  |  | 0.61667 |  | 1.05 | = | 11.655 | M3
|  | 2 | 0.11 | 0.11 | 4.5 | 4 |  |  |  | 0.61667 |  | 1.05 | = | 11.655
|  | 3 | 0.11 | 0.11 | 4.5 | 4 |  |  |  | 0.61667 |  | 1.05 | = | 11.655
|  | 4 | 0.11 | 0.11 | 4.5 | 4 |  |  |  | 0.61667 |  | 1.05 | = | 11.655
|  | 5 | 0.11 | 0.11 | 4.5 | 4 |  |  |  | 0.61667 |  | 1.05 | = | 11.655
|  | 6 | 0.11 | 0.11 | 4.5 | 4 |  |  |  | 0.61667 |  | 1.05 | = | 11.655
|  | 7 | 0.11 | 0.11 | 4.5 | 4 |  |  |  | 0.61667 |  | 1.05 | = | 11.655
|  | 8 | 0.11 | 0.11 | 4.5 | 4 |  |  |  | 0.61667 |  | 1.05 | = | 11.655
|  | 9 | 0.11 | 0.11 | 4.5 | 4 |  |  |  | 0.61667 |  | 1.05 | = | 11.655
|  | 10 | 0.11 | 0.11 | 4.67 | 4 |  |  |  | 0.61667 |  | 1.05 | = | 12.0953
|  | 11 | 0.11 | 0.11 | 4.5 | 4 |  |  |  | 0.61667 |  | 1.05 | = | 11.655
|  | 12 | 0.11 | 0.11 | 4.67 | 4 |  |  |  | 0.61667 |  | 1.05 | = | 12.0953
|  | 13 | 0.11 | 0.11 | 4.67 | 4 |  |  |  | 0.61667 |  | 1.05 | = | 12.0953
|  | 14 | 0.11 | 0.11 | 4.67 | 4 |  |  |  | 0.61667 |  | 1.05 | = | 12.0953
|  | sopi | 0.11 | 0.11 | 2.5 | 4 |  |  |  | 0.61667 |  | 1.05 | = | 6.475
|  | sopi | 0.11 | 0.11 | 2.5 | 4 |  |  |  | 0.61667 |  | 1.05 | = | 6.475
[14 empty] | 177.8812 | M3
[8 empty] | Jumlah Besi Kolom Praktis D10 | [5 empty] | 311.2662 | M3
c. | Pembesian Kolom Praktis (Kp) LT.1 Mutu K. 175 uk. 11 x 11 (tul. 4 Ø 10 ; sk. Ø 8 - 150) |  |  |  |  | Ø 8 - 200 |  |  |  | Ø 8
| Cincin | 1 | 0.11 | 0.11 | 4 | 21 | 0.41 |  |  | 0.39467 |  | 1.05 | = | 3.568 | Kg
|  | 2 | 0.11 | 0.11 | 4 | 21 | 0.41 |  |  | 0.39467 |  | 1.05 | = | 3.568
|  | 3 | 0.11 | 0.11 | 4 | 21 | 0.41 |  |  | 0.39467 |  | 1.05 | = | 3.568
|  | 4 | 0.11 | 0.11 | 4 | 21 | 0.41 |  |  | 0.39467 |  | 1.05 | = | 3.568
|  | 5 | 0.11 | 0.11 | 4 | 21 | 0.41 |  |  | 0.39467 |  | 1.05 | = | 3.568
|  | 6 | 0.11 | 0.11 | 4 | 21 | 0.41 |  |  | 0.39467 |  | 1.05 | = | 3.568
|  | 7 | 0.11 | 0.11 | 4 | 21 | 0.41 |  |  | 0.39467 |  | 1.05 | = | 3.568
|  | 8 | 0.11 | 0.11 | 4 | 21 | 0.41 |  |  | 0.39467 |  | 1.05 | = | 3.568
|  | 9 | 0.11 | 0.11 | 4 | 21 | 0.41 |  |  | 0.39467 |  | 1.05 | = | 3.568
|  | 10 | 0.11 | 0.11 | 4 | 21 | 0.41 |  |  | 0.39467 |  | 1.05 | = | 3.568
|  | 11 | 0.11 | 0.11 | 4 | 21 | 0.41 |  |  | 0.39467 |  | 1.05 | = | 3.568
|  | 12 | 0.11 | 0.11 | 2.5 | 14 | 0.41 |  |  | 0.39467 |  | 1.05 | = | 2.3787
|  | 13 | 0.11 | 0.11 | 2.5 | 14 | 0.41 |  |  | 0.39467 |  | 1.05 | = | 2.3787
|  | 14 | 0.11 | 0.11 | 2.5 | 14 | 0.41 |  |  | 0.39467 |  | 1.05 | = | 2.3787
[14 empty] | 46.3838 | Kg
d. | Pembesian Kolom Praktis (Kp) LT.2 Mutu K. 175 uk. 11 x 11 (tul. 4 Ø 10 ; sk. Ø 8 - 150)
| Cincin | 1 | 0.11 | 0.11 | 4.5 | 24 | 0.41 |  |  | 0.39467 |  | 1.05 | = | 4.0777 | Kg
|  | 2 | 0.11 | 0.11 | 4.5 | 24 | 0.41 |  |  | 0.39467 |  | 1.05 | = | 4.0777
|  | 3 | 0.11 | 0.11 | 4.5 | 24 | 0.41 |  |  | 0.39467 |  | 1.05 | = | 4.0777
|  | 4 | 0.11 | 0.11 | 4.5 | 24 | 0.41 |  |  | 0.39467 |  | 1.05 | = | 4.0777
|  | 5 | 0.11 | 0.11 | 4.5 | 24 | 0.41 |  |  | 0.39467 |  | 1.05 | = | 4.0777
|  | 6 | 0.11 | 0.11 | 4.5 | 24 | 0.41 |  |  | 0.39467 |  | 1.05 | = | 4.0777
|  | 7 | 0.11 | 0.11 | 4.5 | 24 | 0.41 |  |  | 0.39467 |  | 1.05 | = | 4.0777
|  | 8 | 0.11 | 0.11 | 4.5 | 24 | 0.41 |  |  | 0.39467 |  | 1.05 | = | 4.0777
|  | 9 | 0.11 | 0.11 | 4.5 | 24 | 0.41 |  |  | 0.39467 |  | 1.05 | = | 4.0777
|  | 10 | 0.11 | 0.11 | 4.67 | 25 | 0.41 |  |  | 0.39467 |  | 1.05 | = | 4.2476
|  | 11 | 0.11 | 0.11 | 4.5 | 24 | 0.41 |  |  | 0.39467 |  | 1.05 | = | 4.0777
|  | 12 | 0.11 | 0.11 | 4.67 | 25 | 0.41 |  |  | 0.39467 |  | 1.05 | = | 4.2476
|  | 13 | 0.11 | 0.11 | 4.67 | 25 | 0.41 |  |  | 0.39467 |  | 1.05 | = | 4.2476
|  | 14 | 0.11 | 0.11 | 4.67 | 25 | 0.41 |  |  | 0.39467 |  | 1.05 | = | 4.2476
|  | sopi | 0.11 | 0.11 | 2.5 | 14 | 0.41 |  |  | 0.39467 |  | 1.05 | = | 2.3787
|  | sopi | 0.11 | 0.11 | 2.5 | 14 | 0.41 |  |  | 0.39467 |  | 1.05 | = | 2.3787
[14 empty] | 62.5247 | M3
[8 empty] | Jumlah Besi Kolom Praktis D10 | [5 empty] | 108.9085 | M3
e. | Bekisting Kolom Praktis (Kp) LT.1 Mutu K. 175 uk. 11 x 11 (tul. 4 Ø 10 ; sk. Ø 8 - 150)
|  | 1 | 0.11 | 0.2 | 4 | 2 | [5 empty] | 1 | = | 1.6 | M2
|  | 2 | 0.11 | 0.2 | 4 | 2 | [5 empty] | 1 | = | 1.6
|  | 3 | 0.11 | 0.2 | 4 | 2 | [5 empty] | 1 | = | 1.6
|  | 4 | 0.11 | 0.2 | 4 | 2 | [5 empty] | 1 | = | 1.6
|  | 5 | 0.11 | 0.2 | 4 | 2 | [5 empty] | 1 | = | 1.6
|  | 6 | 0.11 | 0.2 | 4 | 2 | [5 empty] | 1 | = | 1.6
|  | 7 | 0.11 | 0.2 | 4 | 2 | [5 empty] | 1 | = | 1.6
|  | 8 | 0.11 | 0.2 | 4 | 2 | [5 empty] | 1 | = | 1.6
|  | 9 | 0.11 | 0.2 | 4 | 2 | [5 empty] | 1 | = | 1.6
|  | 10 | 0.11 | 0.2 | 4 | 2 | [5 empty] | 1 | = | 1.6
|  | 11 | 0.11 | 0.2 | 4 | 2 | [5 empty] | 1 | = | 1.6
|  | 12 | 0.11 | 0.2 | 2.5 | 2 | [5 empty] | 1 | = | 1
|  | 13 | 0.11 | 0.2 | 2.5 | 2 | [5 empty] | 1 | = | 1
|  | 14 | 0.11 | 0.2 | 2.5 | 2 | [5 empty] | 1 | = | 1
[14 empty] | 20.6 | M2
d. | Bekisting Kolom Praktis (Kp) LT.2 Mutu K. 175 uk. 11 x 11 (tul. 4 Ø 10 ; sk. Ø 8 - 150)
|  | 1 | 0.11 | 0.2 | 4.5 | 2 | [5 empty] | 1 | = | 1.8 | M2
|  | 2 | 0.11 | 0.2 | 4.5 | 2 | [5 empty] | 1 | = | 1.8
|  | 3 | 0.11 | 0.2 | 4.5 | 2 | [5 empty] | 1 | = | 1.8
|  | 4 | 0.11 | 0.2 | 4.5 | 2 | [5 empty] | 1 | = | 1.8
|  | 5 | 0.11 | 0.2 | 4.5 | 2 | [5 empty] | 1 | = | 1.8
|  | 6 | 0.11 | 0.2 | 4.5 | 2 | [5 empty] | 1 | = | 1.8
|  | 7 | 0.11 | 0.2 | 4.5 | 2 | [5 empty] | 1 | = | 1.8
|  | 8 | 0.11 | 0.2 | 4.5 | 2 | [5 empty] | 1 | = | 1.8
|  | 9 | 0.11 | 0.2 | 4.5 | 2 | [5 empty] | 1 | = | 1.8
|  | 10 | 0.11 | 0.2 | 4.67 | 2 | [5 empty] | 1 | = | 1.868
|  | 11 | 0.11 | 0.2 | 4.5 | 2 | [5 empty] | 1 | = | 1.8
|  | 12 | 0.11 | 0.2 | 4.67 | 2 | [5 empty] | 1 | = | 1.868
|  | 13 | 0.11 | 0.2 | 4.67 | 2 | [5 empty] | 1 | = | 1.868
|  | 14 | 0.11 | 0.2 | 4.67 | 2 | [5 empty] | 1 | = | 1.868
|  | sopi | 0.11 | 0.2 | 2.5 | 2 | [5 empty] | 1 | = | 1
|  | sopi | 0.11 | 0.2 | 2.5 | 2 | [5 empty] | 1 | = | 1
[14 empty] | 27.472 | M2
[8 empty] | Jumlah Bekisting Kolom Praktis | [5 empty] | 48.072 | M2
4 | KOLOM LANTAI 2
a. | Beton Kolom Lantai 2 Mutu K. 225 uk. 15 x 25 (tul. 4 D 13 ; sk. Ø 8 - 150) ==> + 4.00
- Kolom K2
|  | 1 | 0.11 | 0.2 | 4 | [7 empty] | = | 0.088 | M3
|  | 2 | 0.11 | 0.2 | 4 | [7 empty] | = | 0.088
[14 empty] | 0.176 | M3
- Kolom K25
|  | 1 | 0.11 | 0.25 | 4.67 | [7 empty] | = | 0.12843 | M3
|  | 2 | 0.11 | 0.25 | 4.67 | [7 empty] | = | 0.12843
|  | 3 | 0.11 | 0.25 | 4.67 | [7 empty] | = | 0.12843
|  | 4 | 0.11 | 0.25 | 4.67 | [7 empty] | = | 0.12843
|  | 5 | 0.11 | 0.25 | 4.67 | [7 empty] | = | 0.12843
|  | 6 | 0.11 | 0.25 | 4.67 | [7 empty] | = | 0.12843
|  | 7 | 0.11 | 0.25 | 4.67 | [7 empty] | = | 0.12843
|  | 8 | 0.11 | 0.25 | 4.67 | [7 empty] | = | 0.12843
|  | 9 | 0.11 | 0.25 | 4.67 | [7 empty] | = | 0.12843
|  | 10 | 0.11 | 0.25 | 4.67 | [7 empty] | = | 0.12843
[14 empty] | 1.2843 | M3
[8 empty] | Jumlah Beton Kolom Lantai 2 | [5 empty] | 1.4603 | M2
a. | Pembesian Kolom Lantai 2 Mutu K. 225 uk. 15 x 25 (tul. 4 D 13 ; sk. Ø 8 - 150) ==> + 4.00
| -Pembesian Kolom K2 uk. 11 x 20 (tul. 4 D 13 ; sk. Ø 8 - 150) |  |  |  |  | 4D10 |  |  |  | D 13
|  | 1 | 0.11 | 0.2 | 4 | 4 |  |  |  | 1.0422 |  | 1.05 | = | 17.5084 | M3
|  | 2 | 0.11 | 0.2 | 4 | 4 |  |  |  | 1.0422 |  | 1.05 | = | 17.5084
[14 empty] | 35.0168 | M3
| -Pembesian Kolom K25 uk. 11 x 20 (tul. 6 D 13 ; sk. Ø 8 - 150) |  |  |  |  | 4D10 |  |  |  | D 13
|  | 1 | 0.11 | 0.25 | 4.67 | 6 |  |  |  | 1.0422 |  | 1.05 | = | 30.6616 | M3
|  | 2 | 0.11 | 0.25 | 4.67 | 6 |  |  |  | 1.0422 |  | 1.05 | = | 30.6616
|  | 3 | 0.11 | 0.25 | 4.67 | 6 |  |  |  | 1.0422 |  | 1.05 | = | 30.6616
|  | 4 | 0.11 | 0.25 | 4.67 | 6 |  |  |  | 1.0422 |  | 1.05 | = | 30.6616
|  | 5 | 0.11 | 0.25 | 4.67 | 6 |  |  |  | 1.0422 |  | 1.05 | = | 30.6616
|  | 6 | 0.11 | 0.25 | 4.67 | 6 |  |  |  | 1.0422 |  | 1.05 | = | 30.6616
|  | 7 | 0.11 | 0.25 | 4.67 | 6 |  |  |  | 1.0422 |  | 1.05 | = | 30.6616
|  | 8 | 0.11 | 0.25 | 4.67 | 6 |  |  |  | 1.0422 |  | 1.05 | = | 30.6616
|  | 9 | 0.11 | 0.25 | 4.67 | 6 |  |  |  | 1.0422 |  | 1.05 | = | 30.6616
|  | 10 | 0.11 | 0.25 | 4.67 | 6 |  |  |  | 1.0422 |  | 1.05 | = | 30.6616
[14 empty] | 306.6159 | M3
[8 empty] | Jumlah Pembesian Kolom Lantai 2 | [5 empty] | 341.6327 | M2
5 | BETON BALOK LANTAI 2
a. | Beton Balok Lantai 2
1 | Balok B1 130 x 200, 4D13 Ø8-100
|  | As 4 | 1.45 | 0.13 | 0.2 | [7 empty] | = | 0.0377 | M3
|  | As 4 - 5 | 1.5 | 0.13 | 0.2 | [7 empty] | = | 0.039
[14 empty] | 0.0767 | M3
2 | Balok B2 130 x 250, 5D13 Ø8-100
|  | As 2 | 2.25 | 0.13 | 0.25 | [7 empty] | = | 0.073125 | M3
|  | As 4 - 5 | 2.75 | 0.13 | 0.25 | [7 empty] | = | 0.089375
|  | As 5 | 5.75 | 0.13 | 0.25 | [7 empty] | = | 0.18688
|  | Grid D | 3.67 | 0.13 | 0.25 | [8 empty] | 0.11928
|  | Grid H | 4.7 | 0.13 | 0.25 | [8 empty] | 0.15275
[14 empty] | 0.6214 | M3
3 | Balok B3 130 x 300, 5D13 Ø8-100
|  | As 3 | 2.75 | 0.13 | 0.3 | [7 empty] | = | 0.10725 | M3
|  | Grid A - B | 3.67 | 0.13 | 0.3 | [7 empty] | = | 0.14313
[14 empty] | 0.25038 | M3
4 | Balok B4 130 x 350, 6D13 Ø8-100
|  | As 3 | 3 | 0.13 | 0.35 | [7 empty] | = | 0.1365 | M3
|  | As 4 - 5 | 3 | 0.13 | 0.35 | [7 empty] | = | 0.1365
|  | Grid C | 9 | 0.13 | 0.35 | [7 empty] | = | 0.4095
|  | Grid D | 4.7 | 0.13 | 0.35 | [7 empty] | = | 0.21385
|  | Grid E | 4.3 | 0.13 | 0.35 | [7 empty] | = | 0.19565
|  | Grid F | 9 | 0.13 | 0.35 | [7 empty] | = | 0.4095
|  | Grid G | 9 | 0.13 | 0.35 | [7 empty] | = | 0.4095
|  | Grid I | 4.3 | 0.13 | 0.35 | [7 empty] | = | 0.19565
[14 empty] | 2.1066 | M3
5 | Balok B4A 130 x 350, 6D13 Ø8-100
|  | As 3 - 4 | 2.25 | 0.13 | 0.35 | [7 empty] | = | 0.10237 | M3
[14 empty] | 0.10237 | M3
6 | Balok B5 130 x 500, 6D13 Ø8-100
|  | As 1 | 6.7 | 0.13 | 0.5 | [7 empty] | = | 0.4355 | M3
|  | As 3 | 3.7 | 0.13 | 0.5 | [7 empty] | = | 0.2405
|  | As 3 | 3.7 | 0.13 | 0.5 | [7 empty] | = | 0.2405
[14 empty] | 0.9165 | M3
7 | Balok CB2B 110 x 250, 5D13 Ø8-100
|  | As 5 | 0.75 | 0.11 | 0.25 | [7 empty] | = | 0.020625 | M3
|  | Grid I | 0.5 | 0.11 | 0.25 | [7 empty] | = | 0.01375
[14 empty] | 0.034375 | M3
8 | Balok CB3 110 x 300, 5D13 Ø8-100
|  | As 1 | 1.5 | 0.11 | 0.3 | [7 empty] | = | 0.0495 | M3
[14 empty] | 0.0495 | M3
9 | Balok CB4 110 x 350, 6D13 Ø8-100
|  | As 3 | 1.3 | 0.11 | 0.35 | [7 empty] | = | 0.05005 | M3
|  | As 4 - 5 | 1.3 | 0.11 | 0.35 | [7 empty] | = | 0.05005 | M3
[14 empty] | 0.1001 | M3
10 | Balok Kanopy
a | Balok Kanopy BC1 110 x 200, 4D13 Ø8-200
|  | As 3 SSL + 2.50 | 2.75 | 0.11 | 0.2 | [7 empty] | = | 0.0605 | M3
|  | Grid H SSL + 2.50 | 2.5 | 0.11 | 0.2 | [7 empty] | = | 0.055 | M3
|  | As 3 SSL + 6.250 | 2.75 | 0.11 | 0.2 | [7 empty] | = | 0.0605 | M3
|  | Grid C SSL + Var | 3.6 | 0.11 | 0.2 | [7 empty] | = | 0.0792 | M3
[14 empty] | 0.2552 | M3
b | Balok Kanopy B4A 130 x 350, 6D13 Ø8-200
|  | Grid D SSL + 6.28 | 4.7 | 0.11 | 0.35 | [7 empty] | = | 0.18095 | M3
|  | Grid D SSL + 7.73 | 4.7 | 0.11 | 0.35 | [7 empty] | = | 0.18095 | M3
|  | Grid C SSL + 6.38 | 3.67 | 0.11 | 0.35 | [7 empty] | = | 0.1413 | M3
[14 empty] | 0.5032 | M3
11 | Balok Tangga
|  | Balok 150 x 250 | 2.25 | 0.15 | 0.25 | [7 empty] | = | 0.084375 | M3
|  | Balok 150 x 250 | 7 | 0.15 | 0.25 | [7 empty] | = | 0.2625 | M3
[14 empty] | 0.34687 | M3
12 | Ring Balok RB1 110 x 150, 4Ø8, Ø6 - 200
|  | As 1, TOB + 2.00 | 1.5 | 0.11 | 0.15 | [7 empty] | = | 0.02475 | M3
|  | Grid I, TOB + 2.00 | 4.7 | 0.11 | 0.15 | [7 empty] | = | 0.07755
|  | As 1, TOB + 7.83 | 8.2 | 0.11 | 0.15 | [7 empty] | = | 0.1353
|  | As 3, TOB + 8.035 | 9.45 | 0.11 | 0.15 | [7 empty] | = | 0.15592
|  | As 4, TOB + 8.035 | 1.45 | 0.11 | 0.15 | [7 empty] | = | 0.023925
|  | Grid H, TOB + 6.45 | 4.7 | 0.11 | 0.15 | [7 empty] | = | 0.07755
[14 empty] | 0.495 | M3
13 | Balok Dak Talang
- Balok B1 130 x 200, 4D13 Ø8-100
|  | As 4 - 5 | 1.45 | 0.13 | 0.2 | [7 empty] | = | 0.0377 | M3
[14 empty] | 0.0377 | M3
- Balok B2 130 x 250, 5D13 Ø8-100
|  | As 4 - 5 | 5.75 | 0.13 | 0.25 | [7 empty] | = | 0.18688 | M3
|  | As 5 | 5.75 | 0.13 | 0.25 | [7 empty] | = | 0.18688 | M3
|  | Grid F | 1.6 | 0.13 | 0.25 | [7 empty] | = | 0.052 | M3
[14 empty] | 0.42575 | M3
- Balok B3 130 x 300, 5D13 Ø8-100
|  | As 4 - 5 | 3.7 | 0.13 | 0.3 | [7 empty] | = | 0.1443 | M3
|  | As 5 | 3.7 | 0.13 | 0.3 | [7 empty] | = | 0.1443 | M3
[14 empty] | 0.2886 | M3
- Balok B4 130 x 350, 6D13 Ø8-100
|  | Grid E | 4.3 | 0.13 | 0.35 | [7 empty] | = | 0.19565 | M3
|  | Grid G | 4.3 | 0.13 | 0.35 | [7 empty] | = | 0.19565 | M3
|  | Grid I | 4.3 | 0.13 | 0.35 | [7 empty] | = | 0.19565 | M3
[14 empty] | 0.58695 | M3
- Balok CB2 110 x 250, 5D13 Ø8-100
|  | As 4 - 5 | 1 | 0.11 | 0.25 | [7 empty] | = | 0.0275 | M3
[14 empty] | 0.0275 | M3
- Balok Sopi 110 x 250, 4Ø8 Ø6-200
|  |  | 2.35 | 0.11 | 0.2 | 4 | [6 empty] | = | 0.2068 | M3
[14 empty] | 0.2068 | M3
[8 empty] | Jumlah Beton Balok Lantai 2 | [5 empty] | 7.4315 | M3
6 | PEMBESIAN D13 BALOK LANTAI 2
a. | Beton Balok Lantai 2
1 | Balok B1 130 x 200, 4D13 Ø8-100 |  |  |  |  | Stap |  |  |  | D 13
|  | As 4 | 1.45 | 0.13 | 0.2 | 4 |  |  |  | 1.0422 |  | 1.05 | = | 6.3468 | Kg
|  | As 4 - 5 | 1.5 | 0.13 | 0.2 | 4 |  |  |  | 1.0422 |  | 1.05 | = | 6.5657
[14 empty] | 12.9124 | Kg
2 | Balok B2 130 x 250, 5D13 Ø8-100
|  | As 2 | 2.25 | 0.13 | 0.25 | 5 |  |  |  | 1.0422 |  | 1.05 | = | 12.3106 | Kg
|  | As 4 - 5 | 2.75 | 0.13 | 0.25 | 5 |  |  |  | 1.0422 |  | 1.05 | = | 15.0463
|  | As 5 | 5.75 | 0.13 | 0.25 | 5 |  |  |  | 1.0422 |  | 1.05 | = | 31.4604
|  | Grid D | 3.67 | 0.13 | 0.25 | 5 |  |  |  | 1.0422 |  | 1.05 |  | 20.0799
|  | Grid H | 4.7 | 0.13 | 0.25 | 5 |  |  |  | 1.0422 |  | 1.05 |  | 25.7155
[14 empty] | 104.6127 | Kg
3 | Balok B3 130 x 300, 5D13 Ø8-100
|  | As 3 | 2.75 | 0.13 | 0.3 | 5 |  |  |  | 1.0422 |  | 1.05 | = | 15.0463 | Kg
|  | Grid A - B | 3.67 | 0.13 | 0.3 | 5 |  |  |  | 1.0422 |  | 1.05 | = | 20.0799
[14 empty] | 35.1262 | Kg
4 | Balok B4 130 x 350, 6D13 Ø8-100
|  | As 3 | 3 | 0.13 | 0.35 | 6 |  |  |  | 1.0422 |  | 1.05 | = | 19.697 | Kg
|  | As 4 - 5 | 3 | 0.13 | 0.35 | 6 |  |  |  | 1.0422 |  | 1.05 | = | 19.697
|  | Grid C | 9 | 0.13 | 0.35 | 6 |  |  |  | 1.0422 |  | 1.05 | = | 59.0909
|  | Grid D | 4.7 | 0.13 | 0.35 | 6 |  |  |  | 1.0422 |  | 1.05 | = | 30.8586
|  | Grid E | 4.3 | 0.13 | 0.35 | 6 |  |  |  | 1.0422 |  | 1.05 | = | 28.2323
|  | Grid F | 9 | 0.13 | 0.35 | 6 |  |  |  | 1.0422 |  | 1.05 | = | 59.0909
|  | Grid G | 9 | 0.13 | 0.35 | 6 |  |  |  | 1.0422 |  | 1.05 | = | 59.0909
|  | Grid I | 4.3 | 0.13 | 0.35 | 6 |  |  |  | 1.0422 |  | 1.05 | = | 28.2323
[14 empty] | 303.9896 | Kg
5 | Balok B4A 130 x 350, 6D13 Ø8-100
|  | As 3 - 4 | 2.25 | 0.13 | 0.35 | 6 |  |  |  | 1.0422 |  | 1.05 | = | 14.7727 | Kg
[14 empty] | 14.7727 | Kg
6 | Balok B5 130 x 500, 9D13 Ø8-100
|  | As 1 | 6.7 | 0.13 | 0.5 | 9 |  |  |  | 1.0422 |  | 1.05 | = | 65.9848 | Kg
|  | As 3 | 3.7 | 0.13 | 0.5 | 9 |  |  |  | 1.0422 |  | 1.05 | = | 36.4394
|  | As 3 | 3.7 | 0.13 | 0.5 | 9 |  |  |  | 1.0422 |  | 1.05 | = | 36.4394
[14 empty] | 138.8635 | Kg
7 | Balok CB2B 110 x 250, 5D13 Ø8-100
|  | As 5 | 0.75 | 0.11 | 0.25 | 5 |  |  |  | 1.0422 |  | 1.05 | = | 4.1035 | Kg
|  | Grid I | 0.5 | 0.11 | 0.25 | 5 |  |  |  | 1.0422 |  | 1.05 | = | 2.7357
[14 empty] | 6.8392 | Kg
8 | Balok CB3 110 x 300, 5D13 Ø8-100
|  | As 1 | 1.5 | 0.11 | 0.3 | 5 |  |  |  | 1.0422 |  | 1.05 | = | 8.2071 | Kg
[14 empty] | 8.2071 | Kg
9 | Balok CB4 110 x 350, 6D13 Ø8-100
|  | As 3 | 1.3 | 0.11 | 0.35 | 6 |  |  |  | 1.0422 |  | 1.05 | = | 8.5353 | Kg
|  | As 4 - 5 | 1.3 | 0.11 | 0.35 | 6 |  |  |  | 1.0422 |  | 1.05 | = | 8.5353
[14 empty] | 17.0707 | Kg
10 | Balok Kanopy
a | Balok Kanopy BC1 110 x 200, 4D13 Ø8-200
|  | As 3 SSL + 2.50 | 2.75 | 0.11 | 0.2 | 4 |  |  |  | 1.0422 |  | 1.05 | = | 12.037 | Kg
|  | Grid H SSL + 2.50 | 2.5 | 0.11 | 0.2 | 4 |  |  |  | 1.0422 |  | 1.05 | = | 10.9428
|  | As 3 SSL + 6.250 | 2.75 | 0.11 | 0.2 | 4 |  |  |  | 1.0422 |  | 1.05 | = | 12.037
|  | Grid C SSL + Var | 3.6 | 0.11 | 0.2 | 4 |  |  |  | 1.0422 |  | 1.05 | = | 15.7576
[14 empty] | 50.7744 | Kg
b | Balok Kanopy B4A 130 x 350, 6D13 Ø8-200
|  | Grid D SSL + 6.28 | 4.7 | 0.11 | 0.35 | 6 |  |  |  | 1.0422 |  | 1.05 | = | 30.8586 | Kg
|  | Grid D SSL + 7.73 | 4.7 | 0.11 | 0.35 | 6 |  |  |  | 1.0422 |  | 1.05 | = | 30.8586
|  | Grid C SSL + 6.38 | 3.67 | 0.11 | 0.35 | 6 |  |  |  | 1.0422 |  | 1.05 | = | 24.0959
[14 empty] | 85.813 | Kg
11 | Balok Tangga 6D13
|  | Balok 150 x 250 | 2.25 | 0.15 | 0.25 | 6 |  |  |  | 1.0422 |  | 1.05 | = | 14.7727 | Kg
|  | Balok 150 x 250 | 7 | 0.15 | 0.25 | 6 |  |  |  | 1.0422 |  | 1.05 | = | 45.9596
[14 empty] | 60.7323 | Kg
12 | Ring Balok RB1 110 x 150, 4Ø8, Ø6 - 200
|  | As 1, TOB + 2.00 | 1.5 | 0.11 | 0.15 | [7 empty] | = |  | Kg
|  | Grid I, TOB + 2.00 | 4.7 | 0.11 | 0.15 | [7 empty] | =
|  | As 1, TOB + 7.83 | 8.2 | 0.11 | 0.15 | [7 empty] | =
|  | As 3, TOB + 8.035 | 9.45 | 0.11 | 0.15 | [7 empty] | =
|  | As 4, TOB + 8.035 | 1.45 | 0.11 | 0.15 | [7 empty] | =
|  | Grid H, TOB + 6.45 | 4.7 | 0.11 | 0.15 | [7 empty] | =
[14 empty] | 0 | Kg
13 | Balok Dak Talang
- Balok B1 130 x 200, 4D13 Ø8-100
|  | As 4 - 5 | 1.45 | 0.13 | 0.2 | 4 |  |  |  | 1.0422 |  | 1.05 | = | 6.3468 | Kg
[14 empty] | 6.3468 | Kg
- Balok B2 130 x 250, 5D13 Ø8-100
|  | As 4 - 5 | 5.75 | 0.13 | 0.25 | 5 |  |  |  | 1.0422 |  | 1.05 | = | 31.4604 | Kg
|  | As 5 | 5.75 | 0.13 | 0.25 | 5 |  |  |  | 1.0422 |  | 1.05 | = | 31.4604
|  | Grid F | 1.6 | 0.13 | 0.25 | 5 |  |  |  | 1.0422 |  | 1.05 | = | 8.7542
[14 empty] | 71.675 | Kg
- Balok B3 130 x 300, 5D13 Ø8-100
|  | As 4 - 5 | 3.7 | 0.13 | 0.3 | 5 |  |  |  | 1.0422 |  | 1.05 | = | 20.2441 | Kg
|  | As 5 | 3.7 | 0.13 | 0.3 | 5 |  |  |  | 1.0422 |  | 1.05 | = | 20.2441
[14 empty] | 40.4882 | M3
- Balok B4 130 x 350, 6D13 Ø8-100
|  | Grid E | 4.3 | 0.13 | 0.35 | 6 |  |  |  | 1.0422 |  | 1.05 | = | 28.2323 | Kg
|  | Grid G | 4.3 | 0.13 | 0.35 | 6 |  |  |  | 1.0422 |  | 1.05 | = | 28.2323
|  | Grid I | 4.3 | 0.13 | 0.35 | 6 |  |  |  | 1.0422 |  | 1.05 | = | 28.2323
[14 empty] | 84.6969 | Kg
- Balok CB2 110 x 250, 5D13 Ø8-100
|  | As 4 - 5 | 1 | 0.11 | 0.25 | 5 |  |  |  | 1.0422 |  | 1.05 | = | 5.4714 | Kg
[14 empty] | 5.4714 | Kg
- Balok Sopi 110 x 250, 4Ø8 Ø6-200
|  |  | 2.35 | 0.11 | 0.2 | 4 | [6 empty] | = |  | M3
M3
[8 empty] | Jumlah Pembesian D13 Balok Lantai 2 | [5 empty] | 1048.392 | M3
7 | PEMBESIAN Ø8 BALOK LANTAI 2
a. | Beton Balok Lantai 2
1 | Balok B1 130 x 200, 4D13 Ø8-100 |  |  |  |  | Ø 8 - 100 |  |  |  | Ø 8
|  | As 4 | 1.45 | 0.13 | 0.2 | 16 | 0.63 |  |  | 0.39467 |  | 1.05 | = | 4.1772 | Kg
|  | As 4 - 5 | 1.5 | 0.13 | 0.2 | 16 | 0.63 |  |  | 0.39467 |  | 1.05 | = | 4.1772
[14 empty] | 8.3543 | Kg
2 | Balok B2 130 x 250, 5D13 Ø8-100
|  | As 2 | 2.25 | 0.13 | 0.25 | 24 | 0.73 |  |  | 0.39467 |  | 1.05 | = | 7.2603 | Kg
|  | As 4 - 5 | 2.75 | 0.13 | 0.25 | 29 | 0.73 |  |  | 0.39467 |  | 1.05 | = | 8.7728
|  | As 5 | 5.75 | 0.13 | 0.25 | 59 | 0.73 |  |  | 0.39467 |  | 1.05 | = | 17.8482
|  | Grid D | 3.67 | 0.13 | 0.25 | 38 | 0.73 |  |  | 0.39467 |  | 1.05 |  | 11.4955
|  | Grid H | 4.7 | 0.13 | 0.25 | 48 | 0.73 |  |  | 0.39467 |  | 1.05 |  | 14.5206
[14 empty] | 59.8974 | Kg
3 | Balok B3 130 x 300, 5D13 Ø8-100
|  | As 3 | 2.75 | 0.13 | 0.3 | 29 | 0.83 |  |  | 0.39467 |  | 1.05 |  | 9.9746 | Kg
|  | Grid A - B | 3.67 | 0.13 | 0.3 | 38 | 0.83 |  |  | 0.39467 |  | 1.05 | = | 13.0702
[14 empty] | 23.0448 | Kg
4 | Balok B4 130 x 350, 6D13 Ø8-100
|  | As 3 | 3 | 0.13 | 0.35 | 31 | 0.93 |  |  | 0.39467 |  | 1.05 | = | 11.9472 | Kg
|  | As 4 - 5 | 3 | 0.13 | 0.35 | 31 | 0.93 |  |  | 0.39467 |  | 1.05 | = | 11.9472
|  | Grid C | 9 | 0.13 | 0.35 | 91 | 0.93 |  |  | 0.39467 |  | 1.05 | = | 35.0707
|  | Grid D | 4.7 | 0.13 | 0.35 | 48 | 0.93 |  |  | 0.39467 |  | 1.05 | = | 18.4988
|  | Grid E | 4.3 | 0.13 | 0.35 | 44 | 0.93 |  |  | 0.39467 |  | 1.05 | = | 16.9572
|  | Grid F | 9 | 0.13 | 0.35 | 91 | 0.93 |  |  | 0.39467 |  | 1.05 | = | 35.0707
|  | Grid G | 9 | 0.13 | 0.35 | 91 | 0.93 |  |  | 0.39467 |  | 1.05 | = | 35.0707
|  | Grid I | 4.3 | 0.13 | 0.35 | 44 | 0.93 |  |  | 0.39467 |  | 1.05 | = | 16.9572
[14 empty] | 181.5196 | Kg
5 | Balok B4A 130 x 350, 6D13 Ø8-100
|  | As 3 - 4 | 2.25 | 0.13 | 0.35 | 24 | 0.93 |  |  | 0.39467 |  | 1.05 | = | 9.2494 | Kg
[14 empty] | 9.2494 | Kg
6 | Balok B5 130 x 500, 9D13 Ø8-100
|  | As 1 | 6.7 | 0.13 | 0.5 | 68 | 1.23 |  |  | 0.39467 |  | 1.05 | = | 34.6604 | Kg
|  | As 3 | 3.7 | 0.13 | 0.5 | 38 | 1.23 |  |  | 0.39467 |  | 1.05 | = | 19.3691
|  | As 3 | 3.7 | 0.13 | 0.5 | 38 | 1.23 |  |  | 0.39467 |  | 1.05 | = | 19.3691
[14 empty] | 73.3985 | Kg
7 | Balok CB2B 110 x 250, 5D13 Ø8-100
|  | As 5 | 0.75 | 0.11 | 0.25 | 9 | 0.69 |  |  | 0.39467 |  | 1.05 | = | 2.5734 | Kg
|  | Grid I | 0.5 | 0.11 | 0.25 | 6 | 0.69 |  |  | 0.39467 |  | 1.05 | = | 1.7156
[14 empty] | 4.289 | Kg
8 | Balok CB3 110 x 300, 5D13 Ø8-100
|  | As 1 | 1.5 | 0.11 | 0.3 | 16 | 0.79 |  |  | 0.39467 |  | 1.05 | = | 5.238 | Kg
[14 empty] | 5.238 | Kg
9 | Balok CB4 110 x 350, 6D13 Ø8-100
|  | As 3 | 1.3 | 0.11 | 0.35 | 14 | 0.89 |  |  | 0.39467 |  | 1.05 | = | 5.1634 | Kg
|  | As 4 - 5 | 1.3 | 0.11 | 0.35 | 14 | 0.89 |  |  | 0.39467 |  | 1.05 | = | 5.1634
[14 empty] | 10.3268 | Kg
10 | Balok Kanopy
a | Balok Kanopy BC1 110 x 200, 4D13 Ø8-200
|  | As 3 SSL + 2.50 | 2.75 | 0.11 | 0.2 | 15 | 0.59 |  |  | 0.39467 |  | 1.05 | = | 3.6674 | Kg
|  | Grid H SSL + 2.50 | 2.5 | 0.11 | 0.2 | 14 | 0.59 |  |  | 0.39467 |  | 1.05 | = | 3.4229
|  | As 3 SSL + 6.250 | 2.75 | 0.11 | 0.2 | 15 | 0.59 |  |  | 0.39467 |  | 1.05 | = | 3.6674
|  | Grid C SSL + Var | 3.6 | 0.11 | 0.2 | 19 | 0.59 |  |  | 0.39467 |  | 1.05 | = | 4.6454
[14 empty] | 15.4032 | Kg
b | Balok Kanopy B4A 130 x 350, 6D13 Ø8-200
|  | Grid D SSL + 6.28 | 4.7 | 0.11 | 0.35 | 25 | 0.89 |  |  | 0.39467 |  | 1.05 | = | 9.2204 | Kg
|  | Grid D SSL + 7.73 | 4.7 | 0.11 | 0.35 | 25 | 0.89 |  |  | 0.39467 |  | 1.05 | = | 9.2204
|  | Grid C SSL + 6.38 | 3.67 | 0.11 | 0.35 | 20 | 0.89 |  |  | 0.39467 |  | 1.05 | = | 7.3763
[14 empty] | 25.8171 | Kg
11 | Balok Tangga 6D13
|  | Balok 150 x 250 | 2.25 | 0.15 | 0.25 | 13 | 0.77 |  |  | 0.39467 |  | 1.05 | = | 4.1481 | Kg
|  | Balok 150 x 250 | 7 | 0.15 | 0.25 | 36 | 0.77 |  |  | 0.39467 |  | 1.05 | = | 11.4872
[14 empty] | 15.6353 | Kg
12 | Ring Balok RB1 110 x 150, 4Ø8, Ø6 - 200 |  |  |  |  | Stap |  |  |  | Ø 8
|  | As 1, TOB + 2.00 | 1.5 | 0.11 | 0.15 | 4 |  |  |  | 0.39467 |  | 1.05 | = | 2.4864 | Kg
|  | Grid I, TOB + 2.00 | 4.7 | 0.11 | 0.15 | 4 |  |  |  | 0.39467 |  | 1.05 | = | 7.7907
|  | As 1, TOB + 7.83 | 8.2 | 0.11 | 0.15 | 4 |  |  |  | 0.39467 |  | 1.05 | = | 13.5923
|  | As 3, TOB + 8.035 | 9.45 | 0.11 | 0.15 | 4 |  |  |  | 0.39467 |  | 1.05 | = | 15.6643
|  | As 4, TOB + 8.035 | 1.45 | 0.11 | 0.15 | 4 |  |  |  | 0.39467 |  | 1.05 | = | 2.4035
|  | Grid H, TOB + 6.45 | 4.7 | 0.11 | 0.15 | 4 |  |  |  | 0.39467 |  | 1.05 | = | 7.7907
[14 empty] | 49.728 | Kg
|  | As 1, TOB + 2.00 | 1.5 | 0.11 | 0.15 | 9 | 0.49 |  |  | 0.39467 |  | 1.05 | = | 1.8275 | Kg
|  | Grid I, TOB + 2.00 | 4.7 | 0.11 | 0.15 | 25 | 0.49 |  |  | 0.39467 |  | 1.05 | = | 5.0764
|  | As 1, TOB + 7.83 | 8.2 | 0.11 | 0.15 | 42 | 0.49 |  |  | 0.39467 |  | 1.05 | = | 8.5284
|  | As 3, TOB + 8.035 | 9.45 | 0.11 | 0.15 | 49 | 0.49 |  |  | 0.39467 |  | 1.05 | = | 9.9497
|  | As 4, TOB + 8.035 | 1.45 | 0.11 | 0.15 | 9 | 0.49 |  |  | 0.39467 |  | 1.05 | = | 1.8275
|  | Grid H, TOB + 6.45 | 4.7 | 0.11 | 0.15 | 25 | 0.49 |  |  | 0.39467 |  | 1.05 | = | 5.0764
[14 empty] | 32.2859 | Kg
13 | Balok Dak Talang
- Balok B1 130 x 200, 4D13 Ø8-100
|  | As 4 - 5 | 1.45 | 0.13 | 0.2 | 9 | 0.63 |  |  | 0.39467 |  | 1.05 | = | 2.3496 | Kg
[14 empty] | 2.3496 | Kg
- Balok B2 130 x 250, 5D13 Ø8-100
|  | As 4 - 5 | 5.75 | 0.13 | 0.25 | 59 | 0.73 |  |  | 0.39467 |  | 1.05 | = | 17.8482 | Kg
|  | As 5 | 5.75 | 0.13 | 0.25 | 59 | 0.73 |  |  | 0.39467 |  | 1.05 | = | 17.8482
|  | Grid F | 1.6 | 0.13 | 0.25 | 17 | 0.73 |  |  | 0.39467 |  | 1.05 | = | 5.1427
[14 empty] | 40.8391 | Kg
- Balok B3 130 x 300, 5D13 Ø8-100
|  | As 4 - 5 | 3.7 | 0.13 | 0.3 | 38 | 0.83 |  |  | 0.39467 |  | 1.05 | = | 13.0702 | Kg
|  | As 5 | 3.7 | 0.13 | 0.3 | 38 | 0.83 |  |  | 0.39467 |  | 1.05 | = | 13.0702
[14 empty] | 26.1404 | M3
- Balok B4 130 x 350, 6D13 Ø8-100
|  | Grid E | 4.3 | 0.13 | 0.35 | 44 | 0.93 |  |  | 0.39467 |  | 1.05 | = | 16.9572 | Kg
|  | Grid G | 4.3 | 0.13 | 0.35 | 44 | 0.93 |  |  | 0.39467 |  | 1.05 | = | 16.9572
|  | Grid I | 4.3 | 0.13 | 0.35 | 44 | 0.93 |  |  | 0.39467 |  | 1.05 | = | 16.9572
[14 empty] | 50.8717 | Kg
- Balok CB2 110 x 250, 5D13 Ø8-100
|  | As 4 - 5 | 1 | 0.11 | 0.25 | 11 | 0.69 |  |  | 0.39467 |  | 1.05 | = | 3.1453 | Kg
[14 empty] | 3.1453 | Kg
- Balok Sopi 110 x 250, 4Ø8 Ø6-200
|  |  | 2.35 | 0.11 | 0.2 | 4 |  |  |  | 0.39467 |  | 1.05 | = | 3.8954 | Kg
|  |  | 2.35 | 0.11 | 0.2 | 4 |  |  |  | 0.39467 |  | 1.05 | = | 3.8954
|  |  | 2.35 | 0.11 | 0.2 | 4 |  |  |  | 0.39467 |  | 1.05 | = | 3.8954
|  |  | 2.35 | 0.11 | 0.2 | 4 |  |  |  | 0.39467 |  | 1.05 | = | 3.8954
[14 empty] | 15.5814 | M3
|  |  | 2.35 | 0.11 | 0.2 | 25 | 0.59 |  |  | 0.39467 |  | 1.05 | = | 6.1124 | Kg
|  |  | 2.35 | 0.11 | 0.2 | 25 | 0.59 |  |  | 0.39467 |  | 1.05 | = | 6.1124
|  |  | 2.35 | 0.11 | 0.2 | 25 | 0.59 |  |  | 0.39467 |  | 1.05 | = | 6.1124
|  |  | 2.35 | 0.11 | 0.2 | 25 | 0.59 |  |  | 0.39467 |  | 1.05 | = | 6.1124
[14 empty] | 24.4496 | M3
[8 empty] | Jumlah Pembesian D13 Balok Lantai 2 | [5 empty] | 677.5647 | M3
8 | BEKISTING BALOK LANTAI 2
a. | Beton Balok Lantai 2
1 | Balok B1 130 x 200, 4D13 Ø8-100
|  | As 4 | 1.45 | 0.13 | 0.2 | 0.53 | [5 empty] | 1.05 | = | 0.80693 | M2
|  | As 4 - 5 | 1.5 | 0.13 | 0.2 | 0.53 | [5 empty] | 1.05 | = | 0.83475
[14 empty] | 1.6417 | M2
2 | Balok B2 130 x 250, 5D13 Ø8-100
|  | As 2 | 2.25 | 0.13 | 0.25 | 0.63 | [5 empty] | 1.05 | = | 1.4884 | M2
|  | As 4 - 5 | 2.75 | 0.13 | 0.25 | 0.63 | [5 empty] | 1.05 | = | 1.8191
|  | As 5 | 5.75 | 0.13 | 0.25 | 0.63 | [5 empty] | 1.05 | = | 3.8036
|  | Grid D | 3.67 | 0.13 | 0.25 | 0.63 | [5 empty] | 1.05 | = | 2.4277
|  | Grid H | 4.7 | 0.13 | 0.25 | 0.63 | [5 empty] | 1.05 | = | 3.1091
[14 empty] | 12.6479 | M2
3 | Balok B3 130 x 300, 5D13 Ø8-100
|  | As 3 | 2.75 | 0.13 | 0.3 | 0.73 | [5 empty] | 1.05 | = | 2.1079 | M2
|  | Grid A - B | 3.67 | 0.13 | 0.3 | 0.73 | [5 empty] | 1.05 | = | 2.8131
[14 empty] | 4.9209 | M2
4 | Balok B4 130 x 350, 6D13 Ø8-100
|  | As 3 | 3 | 0.13 | 0.35 | 0.83 | [5 empty] | 1.05 | = | 2.6145 | M2
|  | As 4 - 5 | 3 | 0.13 | 0.35 | 0.83 | [5 empty] | 1.05 | = | 2.6145
|  | Grid C | 9 | 0.13 | 0.35 | 0.83 | [5 empty] | 1.05 | = | 7.8435
|  | Grid D | 4.7 | 0.13 | 0.35 | 0.83 | [5 empty] | 1.05 | = | 4.096
|  | Grid E | 4.3 | 0.13 | 0.35 | 0.83 | [5 empty] | 1.05 | = | 3.7474
|  | Grid F | 9 | 0.13 | 0.35 | 0.83 | [5 empty] | 1.05 | = | 7.8435
|  | Grid G | 9 | 0.13 | 0.35 | 0.83 | [5 empty] | 1.05 | = | 7.8435
|  | Grid I | 4.3 | 0.13 | 0.35 | 0.83 | [5 empty] | 1.05 | = | 3.7474
[14 empty] | 40.3505 | M2
5 | Balok B4A 130 x 350, 6D13 Ø8-100
|  | As 3 - 4 | 2.25 | 0.13 | 0.35 | 0.83 | [5 empty] | 1.05 | = | 1.9609 | M2
[14 empty] | 1.9609 | M2
6 | Balok B5 130 x 500, 9D13 Ø8-100
|  | As 1 | 6.7 | 0.13 | 0.5 | 1.13 | [5 empty] | 1.05 | = | 7.9496 | M2
|  | As 3 | 3.7 | 0.13 | 0.5 | 1.13 | [5 empty] | 1.05 | = | 4.3901
|  | As 3 | 3.7 | 0.13 | 0.5 | 1.13 | [5 empty] | 1.05 | = | 4.3901
[14 empty] | 16.7296 | M2
7 | Balok CB2B 110 x 250, 5D13 Ø8-100
|  | As 5 | 0.75 | 0.11 | 0.25 | 0.61 | [5 empty] | 1.05 | = | 0.48038 | M2
|  | Grid I | 0.5 | 0.11 | 0.25 | 0.61 | [5 empty] | 1.05 | = | 0.32025
[14 empty] | 0.80063 | M2
8 | Balok CB3 110 x 300, 5D13 Ø8-100
|  | As 1 | 1.5 | 0.11 | 0.3 | 0.71 | [5 empty] | 1.05 | = | 1.1182 | M2
[14 empty] | 1.1182 | M2
9 | Balok CB4 110 x 350, 6D13 Ø8-100
|  | As 3 | 1.3 | 0.11 | 0.35 | 0.81 | [5 empty] | 1.05 | = | 1.1057 | M2
|  | As 4 - 5 | 1.3 | 0.11 | 0.35 | 0.81 | [5 empty] | 1.05 | = | 1.1057
[14 empty] | 2.2113 | M2
10 | Balok Kanopy
a | Balok Kanopy BC1 110 x 200, 4D13 Ø8-200
|  | As 3 SSL + 2.50 | 2.75 | 0.11 | 0.2 | 0.51 | [5 empty] | 1.05 | = | 1.4726 | M2
|  | Grid H SSL + 2.50 | 2.5 | 0.11 | 0.2 | 0.51 | [5 empty] | 1.05 | = | 1.3387
|  | As 3 SSL + 6.250 | 2.75 | 0.11 | 0.2 | 0.51 | [5 empty] | 1.05 | = | 1.4726
|  | Grid C SSL + Var | 3.6 | 0.11 | 0.2 | 0.51 | [5 empty] | 1.05 | = | 1.9278
[14 empty] | 6.2118 | M2
b | Balok Kanopy B4A 130 x 350, 6D13 Ø8-200
|  | Grid D SSL + 6.28 | 4.7 | 0.11 | 0.35 | 0.81 | [5 empty] | 1.05 | = | 3.9973 | M2
|  | Grid D SSL + 7.73 | 4.7 | 0.11 | 0.35 | 0.81 | [5 empty] | 1.05 | = | 3.9973
|  | Grid C SSL + 6.38 | 3.67 | 0.11 | 0.35 | 0.81 | [5 empty] | 1.05 | = | 3.1213
[14 empty] | 11.116 | M2
11 | Balok Tangga 6D13
|  | Balok 150 x 250 | 2.25 | 0.15 | 0.25 | 0.65 | [5 empty] | 1.05 | = | 1.5356 | M2
|  | Balok 150 x 250 | 7 | 0.15 | 0.25 | 0.65 | [5 empty] | 1.05 | = | 4.7775
[14 empty] | 6.3131 | M2
12 | Ring Balok RB1 110 x 150, 4Ø8, Ø6 - 200
|  | As 1, TOB + 2.00 | 1.5 | 0.11 | 0.15 | 0.3 | [5 empty] | 1.05 | = | 0.4725 | M2
|  | Grid I, TOB + 2.00 | 4.7 | 0.11 | 0.15 | 0.3 | [5 empty] | 1.05 | = | 1.4805
|  | As 1, TOB + 7.83 | 8.2 | 0.11 | 0.15 | 0.3 | [5 empty] | 1.05 | = | 2.583
|  | As 3, TOB + 8.035 | 9.45 | 0.11 | 0.15 | 0.3 | [5 empty] | 1.05 | = | 2.9767
|  | As 4, TOB + 8.035 | 1.45 | 0.11 | 0.15 | 0.3 | [5 empty] | 1.05 | = | 0.45675
|  | Grid H, TOB + 6.45 | 4.7 | 0.11 | 0.15 | 0.3 | [5 empty] | 1.05 | = | 1.4805
[14 empty] | 9.45 | M2
13 | Balok Dak Talang
- Balok B1 130 x 200, 4D13 Ø8-100
|  | As 4 - 5 | 1.45 | 0.13 | 0.2 | 0.53 | [5 empty] | 1.05 | = | 0.80693 | M2
[14 empty] | 0.80693 | M2
- Balok B2 130 x 250, 5D13 Ø8-100
|  | As 4 - 5 | 5.75 | 0.13 | 0.25 | 0.63 | [5 empty] | 1.05 | = | 3.8036 | M2
|  | As 5 | 5.75 | 0.13 | 0.25 | 0.63 | [5 empty] | 1.05 | = | 3.8036
|  | Grid F | 1.6 | 0.13 | 0.25 | 0.63 | [5 empty] | 1.05 | = | 1.0584
[14 empty] | 8.6657 | M2
- Balok B3 130 x 300, 5D13 Ø8-100
|  | As 4 - 5 | 3.7 | 0.13 | 0.3 | 0.73 | [5 empty] | 1.05 | = | 2.8361 | M2
|  | As 5 | 3.7 | 0.13 | 0.3 | 0.73 | [5 empty] | 1.05 | = | 2.8361
[14 empty] | 5.6721 | M2
- Balok B4 130 x 350, 6D13 Ø8-100
|  | Grid E | 4.3 | 0.13 | 0.35 | 0.83 | [5 empty] | 1.05 | = | 3.7474 | M2
|  | Grid G | 4.3 | 0.13 | 0.35 | 0.83 | [5 empty] | 1.05 | = | 3.7474
|  | Grid I | 4.3 | 0.13 | 0.35 | 0.83 | [5 empty] | 1.05 | = | 3.7474
[14 empty] | 11.2423 | M2
- Balok CB2 110 x 250, 5D13 Ø8-100
|  | As 4 - 5 | 1 | 0.11 | 0.25 | 0.61 | [5 empty] | 1.05 | = | 0.6405 | M2
[14 empty] | 0.6405 | M2
- Balok Sopi 110 x 250, 4Ø8 Ø6-200
|  |  | 2.35 | 0.11 | 0.2 | 0.4 | [5 empty] | 1.05 | = | 0.987 | M2
[14 empty] | 0.987 | M2
[8 empty] | Jumlah Bekisting Balok Lantai 2 | [5 empty] | 143.4871 | M2
9 | BETON SLAB LANTAI 2
|  | Luas cad lt.2 |  | 62.76 | 0.12 | [7 empty] | = | 7.5312 | M3
|  | Kanopy lt. 1 C1 | 1.35 | 0.3 | 0.1 | [7 empty] | = | 0.0405
|  | Kanopy lt. 1 C1 | 1.35 | 0.3 | 0.1 | [7 empty] | = | 0.0405
|  | Kanopy lt. 2 C1 | 1.35 | 0.3 | 0.1 | [7 empty] | = | 0.0405
|  | Kanopy lt. 2 C1 | 4.497 | 0.4 | 0.1 | [7 empty] | = | 0.17988
|  | Kanopy lt. 2 C1 | 4.5 | 0.665 | 0.1 | [7 empty] | = | 0.29925
|  | Kanopy lt. 2 C1 | 3.6 | 1 | 0.1 | [7 empty] | = | 0.36
|  | Kanopy lt. 2 C1 | 3 | 1 | 0.1 | [7 empty] | = | 0.3
|  | Dak talang | 3 | 0.545 | 0.1 | [7 empty] | = | 0.1635
|  | Dak talang | 2.25 | 1.58 | 0.12 | [7 empty] | = | 0.4266
|  | Dak talang | 2.75 | 0.545 | 0.1 | [7 empty] | = | 0.14988
9.5318
XIII. | PEKERJAAN INSTALASI KOTOR
1 | Instalasi Air Bekas dari KM,Wastafel,Dapur
|  | Pipa dari BKG taman ke saluran | 3.76 | 13.4 | [7 empty] | 1.075 | = | 18.447 | M1
|  | Pipa dari Dapur | 7.69 | [8 empty] | 1.075 | = | 8.2668
|  | Pipa dari KM Lt.1 | 1.6 | 0.35 | [7 empty] | 1.075 | = | 2.0962
|  | Pipa dari Wastafel Lt.2 | 0.59 | 1.32 | 0.59 | 0.5 | [5 empty] | 1.075 | = | 3.225
|  |  | 5.25 | [8 empty] | 1.075 | = | 5.6437
[12 empty] | JUMLAH TOTAL PIPA |  | 37.6787 | M3
2 | Instalasi Air Kotor KE SEPTIKTANK
|  | Pipa dari FCO Lt. 1 | 12.37 | [8 empty] | 1.075 | = | 13.2977 | M1
|  | Pipa dari Kloset Lt. 1 | 3.18 | [8 empty] | 1.075 | = | 3.4185
|  | Pipa dari Kloset Lt. 2 | 5.06 | 2.92 | 0.45 | [6 empty] | 1.075 | = | 9.0622
[12 empty] | JUMLAH TOTAL PIPA |  | 25.7785 | M3
3 | Pipa Hawa dari KM
|  | Pipa dari Septictank Lt. 1 | 1.78 | 2.18 | 3.01 | 9.18 | [5 empty] | 1.075 | = | 17.3612 | M1
|  | Pipa dari Kloset Lt. 1 | 9.18 | 1.51 | [7 empty] | 1.075 | = | 11.4917
[12 empty] | JUMLAH TOTAL PIPA |  | 28.853 | M3
4 | Instalasi Air Kotor / Air Hujan
|  | Pipa tertanam di Lt. 1 | 0.45 | 3.15 | 0.45 | 0.45 | 0.45 | 0.66 |  |  |  | 1.075 | = | 6.0308 | M1
|  | Pipa dari Balkon Lt. 2 | 1.13 | 4.68 | [7 empty] | 1.075 | = | 6.2457
|  | Pipa dari FD Atap | 9.18 | 9.18 | 9.18 | [6 empty] | 1.075 | = | 29.6055
[12 empty] | JUMLAH TOTAL PIPA |  | 41.882 | M3
V. | PEKERJAAN PELAPIS DINDING :
1 | Expose Beton
- Canopy Lt. 1
|  | 1 | 1.35 | 0.3 | [7 empty] | 1.5 | = | 0.6075 | M2
|  | 2 | 1.35 | 0.3 | [7 empty] | 1.5 | = | 0.6075
|  | 3 | 3.6 | 0.45 | [7 empty] | 1.5 | = | 2.43
|  | 4 | 4.5 | 0.4 | [7 empty] | 1.5 | = | 2.7
| - Canopy Lt. 2 | [11 empty] | = | 0
|  |  | 4.5 | 0.4 | [7 empty] | 1.5 | = | 2.7
|  |  | 1.35 | 0.3 | [7 empty] | 1.5 | = | 0.6075
|  |  | 3.6 | 1 | [7 empty] | 1.5 | = | 5.4
[14 empty] | 15.0525 | M2
Bogor, 11 Mei 2022
Agus Sasmita

## Harga Kusen & Pintu
Harga Varana
[7 empty] | Harga Non Diskon |  | Harga Diskon
No | Uraian | Dimensi (M) |  |  |  |  | Harga Satuan | Harga Per M2 | Harga Satuan | Harga Per M2
1 | Kusen Pintu Jendela | 2.2 | x | 2.4 | = | 5.28 | 3686415 | 698184.6591 | 3133453 | 593457.0076
2 | Kusen jendela casement | 1.65 | x | 2.4 | = | 3.96 | 3301230 | 833643.9394 | 2806046 | 708597.4747
[7 empty] | Harga Non Diskon |  | Harga Diskon
No | Uraian | Dimensi (M) |  |  |  |  | Harga Satuan | Harga Per M2 | Harga Satuan | Harga Per M2 |  | Qty
1 | Kusen + Pintu Type PJ 1 | 2.175 | x | 2.4 | = | 5.22 | 3686415 | 698184.6591 | 3133453 | 593457.0076 | 3644523.9205 | 1 | 3644523.9205
2 | Kusen + Pintu Type PJ 2 | 2.99 | x | 2.4 | = | 7.176 | 3301230 | 698184.6591 | 2806046 | 593457.0076 | 5010173.1136 | 1 | 5010173.1136
3 | Kusen jendela casement J1 | 2.075 | x | 2.3 | = | 4.7725 | 3301230 | 833643.9394 | 2806046 | 708597.4747 | 3978565.7008 | 1 | 3978565.7008
4 | Kusen jendela casement J2 | 0.8 | x | 0.25 | = | 0.2 | 3301230 | 833643.9394 | 2806046 | 708597.4747 | 166728.7879 | 1 | 166728.7879
5 | Kusen jendela casement J3 | 0.7 | x | 1.4 | = | 0.98 |  | 833643.9394 |  | 708597.4747 | 816971.0606 | 1 | 816971.0606
6 | Kusen jendela casement J4 | 1.548 | x | 2.75 | = | 4.257 |  | 833643.9394 |  | 708597.4747 | 3548822.25 | 1 | 3548822.25
7 | Kusen jendela casement J5 | 0.9 | x | 2.3 | = | 2.07 |  | 833643.9394 |  | 708597.4747 | 1725642.9545 | 1 | 1725642.9545
8 | Kusen jendela casement J6 | 1.3 | x | 1.4 | = | 1.82 |  | 833643.9394 |  | 708597.4747 | 1517231.9697 | 1 | 1517231.9697
20408659.7576
No | Uraian | Dimensi (M) |  |  |  |  | Harga Satuan
1 | Daun Pintu | 6 | x | 1 | = | 6 | 2200000 | 13200000
13200000
No | Uraian | Vol |  |  |  |  | Harga Satuan | Jumlah Harga
1 | Engsel Pintu | 4 | x | 3 | = | 12 | 75000 | 900000
2 | Kunci Pintu Utama | 1 | x | 1 | = | 1 | 2700000 | 2700000
2 | Kunci Pintu Indor | 3 | x | 1 | = | 3 | 350000 | 1050000
4650000

## Volume
LEMBAR PERHITUNGAN VOLUME PEKERJAAN
PROYEK | : | RENOVASI A1-05
LOKASI | :
TAHUN ANGGARAN | : | 2023-2024
BANGUNAN | : | RUMAH TINGGAL JAGORAWI VARANA L7 x14
GAMBAR SKET |  |  | DIMENSI/PERHITUNGAN
CODE | : | PEKERJAAN PERSIAPAN | 1 | Direksi Keet & Gudang | = | 4 | x
|  |  | 2 | Pas. Bouwplank & Pengukuran | =
|  |  | 3 | Pembersihan | =
|  |  | 4 | Air Kerja & Listrik Kerja | =
|  |  | 5 | Pengadaan & Pelaksanaan K3 (Keselamatan & Kesehatan | =
|  |  |  | Kerja) sesuai dengan standard safety Modernland termasuk | =
pengadaan alat-alat safety seperti helm, safety shoes,
rambu-rambu/signage metal, safety net, full body harnes,
tabung APAR, cara penyambungan kabel, dll
|  |  | 6 | Biaya Fee untuk Material MOU/PC Rate/SBO
|  |  | 7 | Keamanan | =
CODE | : | PEKERJAAN FONDASI | 1 | Pekerjaan Fondasi
|  |  | A | Tabel Pondasi Tapak
|  |  |  | Type Pondasi |  | Dimensi (M) |  |  | Penulangan
[6 empty] | B | H | T | A1 | A2 | B1 | B2 | Qty
|  |  |  | F1 |  | 1.2 | 1.2 | 0.15 | D10-200 | D10-201 | D10-202 | D10-203 | 10 | 2.16 |  | 3500
|  |  |  | F2 |  | 0.8 | 0.8 | 0.15 | D10-200 | D10-201 | D10-202 | D10-203 | 4 | 0.384 |  | 29.1667
2.544
|  |  | B | Tabel Pondasi Batukali
|  |  |  | Type Pondasi |  | Dimensi (M) | [8 empty] | Vol Galian | Vol Pond | Vol Aanstampng
[6 empty] | A | B | H | a1 | a2 | a3 | a4 | Px | Py
|  |  |  | P1 |  | 0.7 | 0.35 | 0.7 | 0.2 | 0.2 | 0.2 | 0.2 | 15.5 | 5.7 | 28.62 | 7.791
|  |  |  | P2 |  | 0.5 | 0.25 | 0.5 | 0.2 | 0.2 | 0.2 | 0.2 |  | 20 | 18.2 | 3.75
|  |  |  | P3 |  | 0.5 | 0.25 | 0.5 | 0.2 | 0.2 | 0.2 | 0.2 | 6 |  | 5.46 | 1.125
[15 empty] | 52.28 | 12.666 | 39.614
|  |  | C | Tabel Sloof
|  |  |  | Type Pondasi |  | Dimensi (M) |  |  |  | Vol
[6 empty] | B | H | Px | Py
|  |  |  | S1 |  | 0.15 | 0.25 | 16.5 | 17.5 | 1.275
|  |  |  | S2 |  | 0.15 | 0.2 | 6 | 22.5 | 0.855
2.13
|  |  | C | Tabel Kolom
|  |  |  | Type Pondasi |  | Dimensi (M) |  |  |  | Vol
[6 empty] | B | H | t.1 | t.2
|  |  |  | K3 |  | 0.15 | 0.25 | 16.5 | 17.5 | 1.275
|  |  |  | S2 |  | 0.15 | 0.2 | 6 | 22.5 | 0.855
2.13
|  |  |  | Volume Slab On Ground |  | Luas |  | Tebal
|  |  |  | Carpot | = | 23.565 | x | 0.08 | = | 1.8852 | M3
|  |  |  | Lantai Utama | = | 26.6774 | x | 0.08 | = | 2.1342 | M3
4.0194
P1
P2
P3

## Sheet2
6000000 | 52 | 312000000

## ANALISA PERMEN
ANALISA HARGA SATUAN PEKERJAAN
PERATURAN MENTERI PEKERJAAN UMUM NO. 28/PRT/M/2016 | [8 empty] | #REF!
A.2.2.1. HARGA SATUAN PEKERJAAN PERSIAPAN
Jenis Pekerjaan |  | : | A.2.2.1.8. (K3) Pembuatan 1m2 direksi keet, los kerja dan gudang
Satuan |  | : | m2
NO. | URAIAN |  |  | Kode | SATUAN | Koefisien | HARGA SATUAN | JUMLAH HARGA
[7 empty] | (Rp.) | (Rp.)
1 | UPAH
|  | - | Pekerja | L.01 | O/H | 1 | 133600 | 133600
|  | - | Tukang Kayu | L.02 | O/H | 2 | 167000 | 334000
|  | - | Kepala Tukang | L.03 | O/H | 0.2 | 200300 | 40060
|  | - | Mandor | L.04 | O/H | 0.05 | 234000 | 11700
2 | BAHAN
|  | - Kayu Balok 6 x 12 x 400 cm |  |  | Btg | 1.25 | 310000 | 387500
|  | - Kayu kelas III meranti 5/7 |  |  | m³ | 0.186 | 3500000 | 651000
|  | - Paku 5-7 |  |  | kg | 0.3 | 18000 | 5400
|  | - PC |  |  | Kg | 18 | 1250 | 22500
|  | - Pasir Beton |  |  | m³ | 0.03 | 336466 | 10093.98
|  | - Split |  |  | m³ | 0.05 | 184800 | 9240
|  | - Seng gelombang |  |  | Lbr | 1.5 | 35000 | 52500
|  | - Triplek 4 mm |  |  | Lbr | 1.35 | 55000 | 74250
| A. JUMLAH | [6 empty] | 1731843.98
| B. BIAYA UMUM DAN KEUNTUNGAN |  |  |  | 0% |  |  | 0
| C. JUMLAH (A + B) | [6 empty] | 1731843.98
Jenis Pekerjaan |  | : | A.2.2.1.2. (K3) Pembuatan 1m2 Pagar Sementara dari Seng Setinggi 2 m
Satuan |  | : | m2
NO. | URAIAN |  |  | Kode | SATUAN | Koefisien | HARGA SATUAN | JUMLAH HARGA
[7 empty] | (Rp.) | (Rp.)
1 | UPAH
|  | - | Pekerja | L.01 | O/H | 0.2 | 133600 | 26720
|  | - | Tukang Kayu | L.02 | O/H | 0.4 | 167000 | 66800
|  | - | Kepala Tukang | L.03 | O/H | 0.02 | 200300 | 4006
|  | - | Mandor | L.04 | O/H | 0.02 | 234000 | 4680
2 | BAHAN
|  | - | Dolken Kayu 8-10/400 cm |  | Batang | 1.25 | 27500 | 34375
|  | - | Semen Portland |  | Kg | 2.5 | 1250 | 3125
|  | - | Seng Gelombang |  | Lbr | 1.2 | 35000 | 42000
|  | - | Pasir Beton |  | m3 | 0.005 | 336466 | 1682.33
|  | - | Kerikil Beton |  | m3 | 0.009 | 360000 | 3240
|  | - | Kayu 5/7 |  | m3 | 0.072 | 8500000 | 612000
|  | - | Paku Biasa 2 - 5 cm |  | Kg | 0.06 | 30000 | 1800
|  | - | Meni Besi |  | kg | 0.45 | 55000 | 24750
| A. JUMLAH | [6 empty] | 825178.33
| B. BIAYA UMUM DAN KEUNTUNGAN |  |  |  | 0% |  |  | 0
| C. JUMLAH (A + B) | [6 empty] | 825178.33
PERMEN PUPR NO.28/PRT/M/2016, KOEFISIEN AHSP BIDANG UMUM DAN SDA
Jenis Pekerjaan |  | : | A.2.2.1.4. Pengukuran dan Pemasangan 1 m' Bouwplank
Satuan |  | : | m'
NO. | URAIAN |  |  | Kode | SATUAN | Koefisien | HARGA SATUAN | JUMLAH HARGA
[7 empty] | (Rp.) | (Rp.)
1 | UPAH
|  | - | Pekerja | L.01 | O/H | 0.1 | 133600 | 13360
|  | - | Tukang Batu | L.02 | O/H | 0.1 | 167000 | 16700
|  | - | Kepala Tukang Batu | L.03 | O/H | 0.01 | 200300 | 2003
|  | - | Mandor | L.04 | O/H | 0.005 | 234000 | 1170
2 | BAHAN
|  | - | Kayu kaso 5/7 |  | m3 | 0.012 | 3500000 | 42000
|  | - | Paku 2" - 3" |  | Kg | 0.02 | 30000 | 600
|  | - | Kayu Papan 3/20 |  | m3 | 0.007 | 10000000 | 70000
| A. JUMLAH | [6 empty] | 145833
| B. BIAYA UMUM DAN KEUNTUNGAN |  |  |  | 0% |  |  | 0
| C. JUMLAH (A + B) | [6 empty] | 145833
PERMEN PUPR NO.28/PRT/M/2016, KOEFISIEN AHSP BIDANG UMUM DAN SDA
Jenis Pekerjaan |  | : | LA.03 Pembuatan papan nama pekerjaan
Satuan |  | : | unit
NO. | URAIAN |  |  | Kode | SATUAN | Koefisien | HARGA SATUAN | JUMLAH HARGA
[7 empty] | (Rp.) | (Rp.)
1 | UPAH
|  | - | Pekerja | L.01 | O/H | 1 | 133600 | 133600
|  | - | Tukang Kayu | L.02 | O/H | 1 | 167000 | 167000
|  | - | Kepala Tukang Kayu | L.03 | O/H | 0.1 | 200300 | 20030
|  | - | Mandor | L.04 | O/H | 0.1 | 234000 | 23400
2 | BAHAN
|  | - | Multiplek tebal 12 mm |  | lembar | 0.35 | 135000 | 47250
|  | - | Tiang kayu 8/12 kelas II, tinggi 4m |  | m3 | 0.077 | 3500000 | 269500
|  | - | Paku campuran |  | Kg | 1.25 | 30000 | 37500
|  | - | Cat kayu |  | m3 | 2.5 | 75000 | 187500
| A. JUMLAH | [6 empty] | 885780
| B. BIAYA UMUM DAN KEUNTUNGAN |  |  |  | 0% |  |  | 0
| C. JUMLAH (A + B) | [6 empty] | 885780
PERMEN PUPR NO.28/PRT/M/2016, KOEFISIEN AHSP BIDANG UMUM DAN SDA
Jenis Pekerjaan |  | : | LA.03.b1 Buah papan nama pekerjaan menggunakan multiflex 10 mm,frame allumunium siku dan tiang kayu 5/7, printing banner plastik
Satuan |  | : | unit
NO. | URAIAN |  |  | Kode | SATUAN | Koefisien | HARGA SATUAN | JUMLAH HARGA
[7 empty] | (Rp.) | (Rp.)
1 | UPAH
|  | - | Pekerja | L.01 | O/H | 1.5 | 133600 | 200400
|  | - | Tukang Kayu | L.02 | O/H | 1.5 | 167000 | 250500
|  | - | Kepala Tukang Kayu | L.03 | O/H | 0.2 | 200300 | 40060
|  | - | Mandor | L.04 | O/H | 0.15 | 234000 | 35100
2 | BAHAN
|  | - | Multiplek tebal 9 mm |  | lembar | 0.36 | 135000 | 48600
|  | - | Tiang kayu 5/7 kelas II, tinggi 3m |  | m3 | 0.042 | 4250000 | 178500
|  | - | Frame allumuniumL.10.10.1 ***) |  | Kg | 0.2 | 19500 | 3900
|  | - | Banner plastik ukuran 0,6 x 0,8 m2 |  | m2 | 0.96 | 50000 | 48000
|  | - | Paku campuran 5 cm dan 7 cm |  | Kg | 2.5 | 18000 | 45000
|  | - | Cat kayu |  | m3 | 3 | 15800 | 47400
| A. JUMLAH | [6 empty] | 897460
| B. BIAYA UMUM DAN KEUNTUNGAN |  |  |  | 0% |  |  | 0
| C. JUMLAH (A + B) | [6 empty] | 897460
PERMEN PUPR NO.28/PRT/M/2016, KOEFISIEN AHSP BIDANG UMUM DAN SDA
Jenis Pekerjaan |  | : | A.2.2.1.10. Pembuatan 1m2 Streger / Perancah dari Bambu
Satuan |  | : | m2
NO. | URAIAN |  |  | Kode | SATUAN | Koefisien | HARGA SATUAN | JUMLAH HARGA
[7 empty] | (Rp.) | (Rp.)
1 | UPAH
|  | - | Pekerja | L.01 | O/H | 1 | 133600 | 133600
|  | - | Tukang Kayu | L.02 | O/H | 2 | 167000 | 334000
|  | - | Kepala Tukang | L.03 | O/H | 0.2 | 200300 | 40060
|  | - | Mandor | L.04 | O/H | 0.05 | 234000 | 11700
2 | BAHAN
|  | - | Bambu Diameter 6 - 8 /600 cm |  | Batang | 1.25 | 25000 | 31250
|  | - | Tali Ijuk |  | m3 | 0.186 | 15000 | 2790
| A. JUMLAH | [6 empty] | 553400
| B. BIAYA UMUM DAN KEUNTUNGAN |  |  |  | 0% |  |  | 0
| C. JUMLAH (A + B) | [6 empty] | 553400
PERMEN PUPR NO.28/PRT/M/2016, KOEFISIEN AHSP BIDANG UMUM DAN SDA
Jenis Pekerjaan |  | : | A.2.2.1.12. Pembuatan 1m2 Jalan Sementara
Satuan |  | : | m2
NO. | URAIAN |  |  | Kode | SATUAN | Koefisien | HARGA SATUAN | JUMLAH HARGA | #REF!
[7 empty] | (Rp.) | (Rp.)
1 | UPAH
|  | - | Pekerja | L.01 | O/H | 1 | 133600 | 133600
|  | - | Mandor | L.04 | O/H | 0.005 | 234000 | 1170
2 | BAHAN
|  | - | Batu Kali |  | m3 | 0.15 | 281012 | 42151.8
|  | - | Batu Pecah |  | m3 | 0.09 | 281012 | 25291.08
|  | - | Pasir Pasang |  | m3 | 0.01 | 325734 | 3257.34
| A. JUMLAH | [6 empty] | 205470.22
| B. BIAYA UMUM DAN KEUNTUNGAN |  |  |  | 0% |  |  | 0
| C. JUMLAH (A + B) | [6 empty] | 205470.22
PERMEN PUPR NO.28/PRT/M/2016, KOEFISIEN AHSP BIDANG UMUM DAN SDA
Jenis Pekerjaan |  | : | A.2.2.1.15a. Pemasangan 1 m' Pagar BRC Panjang 240 cm
Satuan |  | : | m2
NO. | URAIAN |  |  | Kode | SATUAN | Koefisien | HARGA SATUAN | JUMLAH HARGA
[7 empty] | (Rp.) | (Rp.)
1 | UPAH
|  | - | Pekerja | L.01 | O/H | 0.42 | 133600 | 56112
|  | - | Tukang Besi | L.02 | O/H | 0.04 | 167000 | 6680
|  | - | Kepala Tukang | L.03 | O/H | 0.02 | 200300 | 4006
|  | - | Mandor | L.04 | O/H | 0.0042 | 234000 | 982.8
2 | BAHAN
|  | - | Pagar BRC H: 1500mm |  | lbr | 0.2381 | 539000 | 128333.3333
|  | - | Tiang Galvanized 3" |  | bh | 0.41667 | 109166.6667 | 45486.1111
| A. JUMLAH | [6 empty] | 241600.2444
| B. BIAYA UMUM DAN KEUNTUNGAN |  |  |  | 0% |  |  | 0
| C. JUMLAH (A + B) | [6 empty] | 241600.2444
PERMEN PUPR NO.28/PRT/M/2016, KOEFISIEN AHSP BIDANG UMUM DAN SDA
A.2.3.1. HARGA SATUAN PEKERJAAN TANAH
A.1.1 Pekerjaan tanah secara manual dan semi mekanis (Normatif)
T.01 AHSP pembersihan dan pengupasan permukaan tanah
Jenis Pekerjaan |  | : | T.01.a 1 m2 Pembersihan dan striping/kosrekan
Satuan |  | : | m2
NO. | URAIAN |  |  | Kode | SATUAN | Koefisien | HARGA SATUAN | JUMLAH HARGA
[7 empty] | (Rp.) | (Rp.)
1 | UPAH
|  | - | Pekerja | L.01 | O/H | 0.06 | 133600 | 8016
|  | - | Mandor | L.04 | O/H | 0.006 | 234000 | 1404
| A. JUMLAH | [6 empty] | 9420
| B. BIAYA UMUM DAN KEUNTUNGAN |  |  |  | 0% |  |  | 0
| C. JUMLAH (A + B) | [6 empty] | 9420
PERMEN PUPR NO.28/PRT/M/2016, KOEFISIEN AHSP BIDANG UMUM DAN SDA
T.06 Galian tanah biasa
T.06.a Cara manual | [9 empty] | #REF!
Jenis Pekerjaan |  | : | T.06.a.1). Galian tanah biasa sedalam ≤ 1 m
Satuan |  | : | m3
NO. | URAIAN |  |  | Kode | SATUAN | Koefisien | HARGA SATUAN | JUMLAH HARGA
[7 empty] | (Rp.) | (Rp.)
1 | UPAH
|  | - | Pekerja | L.01 | O/H | 0.563 | 135000 | 76005
|  | - | Mandor | L.04 | O/H | 0.0563 | 235000 | 13230.5
| A. JUMLAH | [6 empty] | 89235.5
| B. BIAYA UMUM DAN KEUNTUNGAN |  |  |  | 0% |  |  | 0
| C. JUMLAH (A + B) | [6 empty] | 89235.5
PERMEN PUPR NO.28/PRT/M/2016, KOEFISIEN AHSP BIDANG UMUM DAN SDA | [5 empty] | 0.6193
Catt : Penambahan Galian /1m, koefisien pekerja ditambahkan 0.15, mandor 0.02
Jenis Pekerjaan |  | : | T.06.a.2). Galian tanah biasa sedalam > 1 m s.d. 2 m
Satuan |  | : | m3
NO. | URAIAN |  |  | Kode | SATUAN | Koefisien | HARGA SATUAN | JUMLAH HARGA
[7 empty] | (Rp.) | (Rp.)
1 | UPAH
|  | - | Pekerja | L.01 | O/H | 0.675 | 135000 | 91125
|  | - | Mandor | L.04 | O/H | 0.0675 | 235000 | 15862.5
| A. JUMLAH | [6 empty] | 106987.5
| B. BIAYA UMUM DAN KEUNTUNGAN |  |  |  | 0% |  |  | 0
| C. JUMLAH (A + B) | [6 empty] | 106987.5
PERMEN PUPR NO.28/PRT/M/2016, KOEFISIEN AHSP BIDANG UMUM DAN SDA
Jenis Pekerjaan |  | : | T.06.a.3). Galian tanah biasa sedalam > 2 m s.d. 3 m
Satuan |  | : | m3
NO. | URAIAN |  |  | Kode | SATUAN | Koefisien | HARGA SATUAN | JUMLAH HARGA
[7 empty] | (Rp.) | (Rp.)
1 | UPAH
|  | - | Pekerja | L.01 | O/H | 0.76 | 133600 | 101536
|  | - | Mandor | L.04 | O/H | 0.076 | 234000 | 17784
| A. JUMLAH | [6 empty] | 119320
| B. BIAYA UMUM DAN KEUNTUNGAN |  |  |  | 15% |  |  | 17898
| C. JUMLAH (A + B) | [6 empty] | 137218
PERMEN PUPR NO.28/PRT/M/2016, KOEFISIEN AHSP BIDANG UMUM DAN SDA
Jenis Pekerjaan |  | : | T.10.a.1). Galian lumpur sedalam <1 m
Satuan |  | : | m3
NO. | URAIAN |  |  | Kode | SATUAN | Koefisien | HARGA SATUAN | JUMLAH HARGA
[7 empty] | (Rp.) | (Rp.)
1 | UPAH
|  | - | Pekerja | L.01 | O/H | 1 | 133600 | 133600
|  | - | Mandor | L.04 | O/H | 0.1 | 234000 | 23400
| A. JUMLAH | [6 empty] | 157000
| B. BIAYA UMUM DAN KEUNTUNGAN |  |  |  | 15% |  |  | 23550
| C. JUMLAH (A + B) | [6 empty] | 180550
PERMEN PUPR NO.28/PRT/M/2016, KOEFISIEN AHSP BIDANG UMUM DAN SDA
T.06.b Cara semi mekanis
Jenis Pekerjaan |  | : | T.06.b.1). Galian tanah biasa sedalam ≤ 1 m
Satuan |  | : | m3
NO. | URAIAN |  |  | Kode | SATUAN | Koefisien | HARGA SATUAN | JUMLAH HARGA
[7 empty] | (Rp.) | (Rp.)
1 | UPAH
|  | - | Pekerja | L.01 | O/H | 0.22 | 133600 | 29392
|  | - | Mandor | L.04 | O/H | 0.022 | 234000 | 5148
2 | BAHAN
|  | - | BBM non subsidi | M.136b | Liter | 0.5 | 18900 | 9450
3 | ALAT
|  | - | Jack hammer | E.14.a | Hari | 0.05 | #REF! | #REF!
| A. JUMLAH | [6 empty] | #REF!
| B. BIAYA UMUM DAN KEUNTUNGAN |  |  |  | 15% |  |  | #REF!
| C. JUMLAH (A + B) | [6 empty] | #REF!
PERMEN PUPR NO.28/PRT/M/2016, KOEFISIEN AHSP BIDANG UMUM DAN SDA
Catt : Penambahan Galian /1m, koefisien pekerja ditambahkan 0.15, mandor 0.02
Jenis Pekerjaan |  | : | T.06.b.2). Galian tanah biasa sedalam > 1 m s.d. 2 m
Satuan |  | : | m3
NO. | URAIAN |  |  | Kode | SATUAN | Koefisien | HARGA SATUAN | JUMLAH HARGA
[7 empty] | (Rp.) | (Rp.)
1 | UPAH
|  | - | Pekerja | L.01 | O/H | 0.26 | 133600 | 34736
|  | - | Mandor | L.04 | O/H | 0.026 | 234000 | 6084
2 | BAHAN
|  | - | BBM non subsidi | M.136b | Liter | 0.5 | 18900 | 9450
3 | ALAT
|  | - | Jack hammer | E.14.a | Hari | 0.05 | #REF! | #REF!
| A. JUMLAH | [6 empty] | #REF!
| B. BIAYA UMUM DAN KEUNTUNGAN |  |  |  | 15% |  |  | #REF!
| C. JUMLAH (A + B) | [6 empty] | #REF!
PERMEN PUPR NO.28/PRT/M/2016, KOEFISIEN AHSP BIDANG UMUM DAN SDA
Jenis Pekerjaan |  | : | T.06.b.3). Galian tanah biasa sedalam > 2 m s.d. 3 m
Satuan |  | : | m3
NO. | URAIAN |  |  | Kode | SATUAN | Koefisien | HARGA SATUAN | JUMLAH HARGA
[7 empty] | (Rp.) | (Rp.)
1 | UPAH
|  | - | Pekerja | L.01 | O/H | 0.3 | 133600 | 40080
|  | - | Mandor | L.04 | O/H | 0.03 | 234000 | 7020
2 | BAHAN
|  | - | BBM non subsidi | M.136b | Liter | 0.5 | 18900 | 9450
3 | ALAT
|  | - | Jack hammer | E.14.a | Hari | 0.05 | #REF! | #REF!
| A. JUMLAH | [6 empty] | #REF!
| B. BIAYA UMUM DAN KEUNTUNGAN |  |  |  | 15% |  |  | #REF!
| C. JUMLAH (A + B) | [6 empty] | #REF!
PERMEN PUPR NO.28/PRT/M/2016, KOEFISIEN AHSP BIDANG UMUM DAN SDA
Jenis Pekerjaan |  | : | T.06.b.4). Galian tanah biasa sedalam 4 m
Satuan |  | : | m3
NO. | URAIAN |  |  | Kode | SATUAN | Koefisien | HARGA SATUAN | JUMLAH HARGA
[7 empty] | (Rp.) | (Rp.)
1 | UPAH
|  | - | Pekerja | L.01 | O/H | 0.37 | 133600 | 49432
|  | - | Mandor | L.04 | O/H | 0.037 | 234000 | 8658
2 | BAHAN
|  | - | BBM non subsidi | M.136b | Liter | 0.5 | 18900 | 9450
3 | ALAT
|  | - | Jack hammer | E.14.a | Hari | 0.05 | #REF! | #REF!
| A. JUMLAH | [6 empty] | #REF!
| B. BIAYA UMUM DAN KEUNTUNGAN |  |  |  | 15% |  |  | #REF!
| C. JUMLAH (A + B) | [6 empty] | #REF!
PERMEN PUPR NO.28/PRT/M/2016, KOEFISIEN AHSP BIDANG UMUM DAN SDA
T.07 Galian tanah berbatu
T.07.a Cara manual
Jenis Pekerjaan |  | : | T.07.a.1) 1 m3 Galian tanah berbatu sedalam ≤ 1 m
Satuan |  | : | m3
NO. | URAIAN |  |  | Kode | SATUAN | Koefisien | HARGA SATUAN | JUMLAH HARGA
[7 empty] | (Rp.) | (Rp.)
1 | UPAH
|  | - | Pekerja | L.01 | O/H | 1.351 | 133600 | 180493.6
|  | - | Mandor | L.04 | O/H | 0.1351 | 234000 | 31613.4
| A. JUMLAH | [6 empty] | 212107
| B. BIAYA UMUM DAN KEUNTUNGAN |  |  |  | 15% |  |  | 31816.05
| C. JUMLAH (A + B) | [6 empty] | 243923.05
PERMEN PUPR NO.28/PRT/M/2016, KOEFISIEN AHSP BIDANG UMUM DAN SDA
Jenis Pekerjaan |  | : | T.07.a.2) 1 m3 Galian tanah berbatu sedalam > 1 m s.d. 2 m
Satuan |  | : | m3
NO. | URAIAN |  |  | Kode | SATUAN | Koefisien | HARGA SATUAN | JUMLAH HARGA
[7 empty] | (Rp.) | (Rp.)
1 | UPAH
|  | - | Pekerja | L.01 | O/H | 1.5 | 133600 | 200400
|  | - | Mandor | L.04 | O/H | 0.15 | 234000 | 35100
| A. JUMLAH | [6 empty] | 235500
| B. BIAYA UMUM DAN KEUNTUNGAN |  |  |  | 15% |  |  | 35325
| C. JUMLAH (A + B) | [6 empty] | 270825
PERMEN PUPR NO.28/PRT/M/2016, KOEFISIEN AHSP BIDANG UMUM DAN SDA
Jenis Pekerjaan |  | : | T.07.a.3) 1 m3 Galian tanah berbatu sedalam > 2 m s.d. 3 m
Satuan |  | : | m3
NO. | URAIAN |  |  | Kode | SATUAN | Koefisien | HARGA SATUAN | JUMLAH HARGA
[7 empty] | (Rp.) | (Rp.)
1 | UPAH
|  | - | Pekerja | L.01 | O/H | 1.65 | 133600 | 220440
|  | - | Mandor | L.04 | O/H | 0.165 | 234000 | 38610
| A. JUMLAH | [6 empty] | 259050
| B. BIAYA UMUM DAN KEUNTUNGAN |  |  |  | 15% |  |  | 38857.5
| C. JUMLAH (A + B) | [6 empty] | 297907.5
PERMEN PUPR NO.28/PRT/M/2016, KOEFISIEN AHSP BIDANG UMUM DAN SDA
T.07.b Cara semi mekanis
Jenis Pekerjaan |  | : | T.07.b.1). Galian tanah berbatu sedalam ≤ 1 m
Satuan |  | : | m3
NO. | URAIAN |  |  | Kode | SATUAN | Koefisien | HARGA SATUAN | JUMLAH HARGA
[7 empty] | (Rp.) | (Rp.)
1 | UPAH
|  | - | Pekerja | L.01 | O/H | 0.43 | 133600 | 57448
|  | - | Mandor | L.04 | O/H | 0.043 | 234000 | 10062
2 | BAHAN
|  | - | BBM non subsidi | M.136b | Liter | 1.25 | 18900 | 23625
3 | ALAT
|  | - | Jack hammer | E.14.a | Hari | 0.125 | #REF! | #REF!
| A. JUMLAH | [6 empty] | #REF!
| B. BIAYA UMUM DAN KEUNTUNGAN |  |  |  | 15% |  |  | #REF!
| C. JUMLAH (A + B) | [6 empty] | #REF!
PERMEN PUPR NO.28/PRT/M/2016, KOEFISIEN AHSP BIDANG UMUM DAN SDA
Catt : Penambahan Galian /1m, koefisien pekerja ditambahkan 0.15, mandor 0.02
Jenis Pekerjaan |  | : | T.07.b.2). Galian tanah berbatu sedalam > 1 m s.d. 2 m
Satuan |  | : | m3
NO. | URAIAN |  |  | Kode | SATUAN | Koefisien | HARGA SATUAN | JUMLAH HARGA
[7 empty] | (Rp.) | (Rp.)
1 | UPAH
|  | - | Pekerja | L.01 | O/H | 0.5 | 133600 | 66800
|  | - | Mandor | L.04 | O/H | 0.05 | 234000 | 11700
2 | BAHAN
|  | - | BBM non subsidi | M.136b | Liter | 1.25 | 18900 | 23625
3 | ALAT
|  | - | Jack hammer | E.14.a | Hari | 0.125 | #REF! | #REF!
| A. JUMLAH | [6 empty] | #REF!
| B. BIAYA UMUM DAN KEUNTUNGAN |  |  |  | 15% |  |  | #REF!
| C. JUMLAH (A + B) | [6 empty] | #REF!
PERMEN PUPR NO.28/PRT/M/2016, KOEFISIEN AHSP BIDANG UMUM DAN SDA
Jenis Pekerjaan |  | : | T.07.b.3). Galian tanah berbatu sedalam > 2 m s.d. 3 m
Satuan |  | : | m3
NO. | URAIAN |  |  | Kode | SATUAN | Koefisien | HARGA SATUAN | JUMLAH HARGA
[7 empty] | (Rp.) | (Rp.)
1 | UPAH
|  | - | Pekerja | L.01 | O/H | 0.55 | 133600 | 73480
|  | - | Mandor | L.04 | O/H | 0.055 | 234000 | 12870
2 | BAHAN
|  | - | BBM non subsidi | M.136b | Liter | 1.25 | 18900 | 23625
3 | ALAT
|  | - | Jack hammer | E.14.a | Hari | 0.125 | #REF! | #REF!
| A. JUMLAH | [6 empty] | #REF!
| B. BIAYA UMUM DAN KEUNTUNGAN |  |  |  | 15% |  |  | #REF!
| C. JUMLAH (A + B) | [6 empty] | #REF!
PERMEN PUPR NO.28/PRT/M/2016, KOEFISIEN AHSP BIDANG UMUM DAN SDA
Jenis Pekerjaan |  | : | A.2.3.1.7. Pekerjaan Stripping 1m2 Tanah Tebing Setinggi 1m
Satuan |  | : | m2
NO. | URAIAN |  |  | Kode | SATUAN | Koefisien | HARGA SATUAN | JUMLAH HARGA
[7 empty] | (Rp.) | (Rp.)
1 | UPAH
|  | - | Pekerja | L.01 | O/H | 0.05 | 133600 | 6680
|  | - | Mandor | L.04 | O/H | 0.005 | 234000 | 1170
| A. JUMLAH | [6 empty] | 7850
| B. BIAYA UMUM DAN KEUNTUNGAN |  |  |  | 15% |  |  | 1177.5
| C. JUMLAH (A + B) | [6 empty] | 9027.5
PERMEN PUPR NO.28/PRT/M/2016, KOEFISIEN AHSP BIDANG UMUM DAN SDA
T.14 Timbunan dan pemadatan
Jenis Pekerjaan |  | : | T.14.a 1 m3 Timbunan tanah atau urugan tanah kembali
Satuan |  | : | m3
NO. | URAIAN |  |  | Kode | SATUAN | Koefisien | HARGA SATUAN | JUMLAH HARGA
[7 empty] | (Rp.) | (Rp.)
1 | UPAH
|  | - | Pekerja | L.01 | O/H | 0.33 | 135000 | 44550
|  | - | Mandor | L.04 | O/H | 0.033 | 235000 | 7755
52305
Alat & Material
2 | ALAT | - | Tanah Urug |  | M3 | 1 | 350000 | 350000
|  | - | Stamper | E.31 | Hari | 0.05 | 350000 | 17500
367500
| B. BIAYA UMUM DAN KEUNTUNGAN |  |  |  | 0% |  |  | 0
| C. JUMLAH (A + B) | [6 empty] | 17500
PERMEN PUPR NO.28/PRT/M/2016, KOEFISIEN AHSP BIDANG UMUM DAN SDA
Jenis Pekerjaan |  | : | T.14.b 1 m3 Pemadatan tanah
Satuan |  | : | m3
NO. | URAIAN |  |  | Kode | SATUAN | Koefisien | HARGA SATUAN | JUMLAH HARGA
[7 empty] | (Rp.) | (Rp.)
1 | UPAH
|  | - | Pekerja | L.01 | O/H | 0.5 | 135000 | 67500
|  | - | Mandor | L.04 | O/H | 0.05 | 235000 | 11750
2 | ALAT |  | Alat pemadatan
|  | - | Stamper | E.31 | Hari | 0.05 | 350000 | 17500
| A. JUMLAH | [6 empty] | 96750
| B. BIAYA UMUM DAN KEUNTUNGAN |  |  |  | 0% |  |  | 0
| C. JUMLAH (A + B) | [6 empty] | 96750
PERMEN PUPR NO.28/PRT/M/2016, KOEFISIEN AHSP BIDANG UMUM DAN SDA
Jenis Pekerjaan |  | : | T.14.c 1 m3 Timbunan pasir sebagai bahan pengisi
Satuan |  | : | m3
NO. | URAIAN |  |  | Kode | SATUAN | Koefisien | HARGA SATUAN | JUMLAH HARGA
[7 empty] | (Rp.) | (Rp.)
1 | UPAH
|  | - | Pekerja | L.01 | O/H | 0.4 | 135000 | 54000
|  | - | Mandor | L.04 | O/H | 0.04 | 235000 | 9400
2 | BAHAN
|  | - | Pasir pasang | M.14b | m3 | 1 | 340000 | 340000
| A. JUMLAH | [6 empty] | 403400
| B. BIAYA UMUM DAN KEUNTUNGAN |  |  |  | 0% |  |  | 0
| C. JUMLAH (A + B) | [6 empty] | 403400
PERMEN PUPR NO.28/PRT/M/2016, KOEFISIEN AHSP BIDANG UMUM DAN SDA
Jenis Pekerjaan |  | : | T.14.d 1 m3 Pemadatan pasir sebagai bahan pengisi
Satuan |  | : | m3
NO. | URAIAN |  |  | Kode | SATUAN | Koefisien | HARGA SATUAN | JUMLAH HARGA
[7 empty] | (Rp.) | (Rp.)
1 | UPAH
|  | - | Pekerja | L.01 | O/H | 0.1 | 135000 | 13500
|  | - | Mandor | L.04 | O/H | 0.01 | 235000 | 2350
2 | ALAT |  | Alat pemadatan
|  | - | Stamper | E.31 | Hari | 0.1 | 340000 | 34000
| A. JUMLAH | [6 empty] | 49850
| B. BIAYA UMUM DAN KEUNTUNGAN |  |  |  | 15% |  |  | 7477.5
| C. JUMLAH (A + B) | [6 empty] | 57327.5
PERMEN PUPR NO.28/PRT/M/2016, KOEFISIEN AHSP BIDANG UMUM DAN SDA
TM.04.a Galian tanah di borrow area (untuk bahan timbunan tidak
termasuk beli tanah)
Jenis Pekerjaan |  | : | TM.04.a.1 Galian tanah kedalaman 0 - 2 m
Satuan |  | : | m3
NO. | URAIAN |  |  | Kode | SATUAN | Koefisien | HARGA SATUAN | JUMLAH HARGA
[7 empty] | (Rp.) | (Rp.)
1 | UPAH
|  | - | Pekerja | L.01 | O/H | 0.163 | 135000 | 22005
|  | - | Mandor | L.04 | O/H | 0.016 | 235000 | 3760
2 | ALAT
|  | - | Exacavator (long arm) |  | JAM | 0.0272 | #REF! | #REF!
| A. JUMLAH | [6 empty] | #REF!
| B. BIAYA UMUM DAN KEUNTUNGAN |  |  |  | 15% |  |  | #REF!
| C. JUMLAH (A + B) | [6 empty] | #REF!
PERMEN PUPR NO.28/PRT/M/2016, KOEFISIEN AHSP BIDANG UMUM DAN SDA
Jenis Pekerjaan |  | : | TM.04.a.2 Galian tanah kedalaman 2 - 4 m
Satuan |  | : | m3
NO. | URAIAN |  |  | Kode | SATUAN | Koefisien | HARGA SATUAN | JUMLAH HARGA
[7 empty] | (Rp.) | (Rp.)
1 | UPAH
|  | - | Pekerja | L.01 | O/H | 0.163 | 135000 | 22005
|  | - | Mandor | L.04 | O/H | 0.016 | 235000 | 3760
2 | ALAT
|  | - | Exacavator (long arm) |  | JAM | 0.0283 | #REF! | #REF!
| A. JUMLAH | [6 empty] | #REF!
| B. BIAYA UMUM DAN KEUNTUNGAN |  |  |  | 15% |  |  | #REF!
| C. JUMLAH (A + B) | [6 empty] | #REF!
PERMEN PUPR NO.28/PRT/M/2016, KOEFISIEN AHSP BIDANG UMUM DAN SDA
Jenis Pekerjaan |  | : | TM.04.a.3 Galian tanah kedalaman > 4 m
Satuan |  | : | m3
NO. | URAIAN |  |  | Kode | SATUAN | Koefisien | HARGA SATUAN | JUMLAH HARGA
[7 empty] | (Rp.) | (Rp.)
1 | UPAH
|  | - | Pekerja | L.01 | O/H | 0.163 | 135000 | 22005
|  | - | Mandor | L.04 | O/H | 0.016 | 235000 | 3760
2 | ALAT
|  | - | Exacavator (long arm) |  | JAM | 0.0393 | #REF! | #REF!
| A. JUMLAH | [6 empty] | #REF!
| B. BIAYA UMUM DAN KEUNTUNGAN |  |  |  | 15% |  |  | #REF!
| C. JUMLAH (A + B) | [6 empty] | #REF!
PERMEN PUPR NO.28/PRT/M/2016, KOEFISIEN AHSP BIDANG UMUM DAN SDA
Jenis Pekerjaan |  | : | DT angkut hasil galian sejauh 1 km
Satuan |  | : | m3
NO. | URAIAN |  |  | Kode | SATUAN | Koefisien | HARGA SATUAN | JUMLAH HARGA
[7 empty] | (Rp.) | (Rp.)
1 | UPAH
2 | ALAT
|  | - | Dump Truck |  | JAM | 0.378 | #REF! | #REF!
| A. JUMLAH | [6 empty] | #REF!
| B. BIAYA UMUM DAN KEUNTUNGAN |  |  |  | 15% |  |  | #REF!
| C. JUMLAH (A + B) | [6 empty] | #REF!
PERMEN PUPR NO.28/PRT/M/2016, KOEFISIEN AHSP BIDANG UMUM DAN SDA
Jenis Pekerjaan |  | : | TM.02.c Tanah dihampar, diratakan dan dirapihkan
Satuan |  | : | m3
NO. | URAIAN |  |  | Kode | SATUAN | Koefisien | HARGA SATUAN | JUMLAH HARGA
[7 empty] | (Rp.) | (Rp.)
1 | UPAH
|  | - | Pekerja | L.01 | O/H | 0.144 | 135000 | 19440
|  | - | Mandor | L.04 | O/H | 0.0144 | 235000 | 3384
2 | ALAT
|  | - | Bulldozer |  | JAM | 0.018 | #REF! | #REF!
| A. JUMLAH | [6 empty] | #REF!
| B. BIAYA UMUM DAN KEUNTUNGAN |  |  |  | 15% |  |  | #REF!
| C. JUMLAH (A + B) | [6 empty] | #REF!
PERMEN PUPR NO.28/PRT/M/2016, KOEFISIEN AHSP BIDANG UMUM DAN SDA
Jenis Pekerjaan |  | : | TM.04.c Pemadatan tanah di lokasi pekerjaan
Satuan |  | : | m3
NO. | URAIAN |  |  | Kode | SATUAN | Koefisien | HARGA SATUAN | JUMLAH HARGA
[7 empty] | (Rp.) | (Rp.)
1 | UPAH
|  | - | Pekerja | L.01 | O/H | 0.142 | 133600 | 18971.2
|  | - | Mandor | L.04 | O/H | 0.0142 | 234000 | 3322.8
2 | ALAT
|  | - | Bulldozer |  | JAM | 0.02 | #REF! | #REF!
|  | - | Water Tank Truck |  | JAM | 0.0078 | #REF! | #REF!
|  | - | Roller Vibro |  | JAM | 0.0178 | #REF! | #REF!
| A. JUMLAH | [6 empty] | #REF!
| B. BIAYA UMUM DAN KEUNTUNGAN |  |  |  | 15% |  |  | #REF!
| C. JUMLAH (A + B) | [6 empty] | #REF!
PERMEN PUPR NO.28/PRT/M/2016, KOEFISIEN AHSP BIDANG UMUM DAN SDA
| Penambahan Top soil, rata-rata 150mm thick | [5 empty] | = | #REF!
Jenis Pekerjaan |  | : | A.2.3.1.11. Pengurukan 1m3 Dengan Pasir Urug
Satuan |  | : | m3
NO. | URAIAN |  |  | Kode | SATUAN | Koefisien | HARGA SATUAN | JUMLAH HARGA
[7 empty] | (Rp.) | (Rp.)
1 | UPAH
|  | - | Pekerja | L.01 | O/H | 0.3 | 133600 | 40080
|  | - | Mandor | L.04 | O/H | 0.01 | 234000 | 2340
2 | BAHAN
|  | - | Pasir Urug |  | m3 | 1.2 | 279100 | 334920
| A. JUMLAH | [6 empty] | 377340
| B. BIAYA UMUM DAN KEUNTUNGAN |  |  |  | 15% |  |  | 56601
| C. JUMLAH (A + B) | [6 empty] | 433941
PERMEN PUPR NO.28/PRT/M/2016, KOEFISIEN AHSP BIDANG UMUM DAN SDA
Jenis Pekerjaan |  | : | A.2.3.1.12 Pemasangan 1 m3 lapisan pudel campuran 1KP:3PP:7TL
Satuan |  | : | m3
NO. | URAIAN |  |  | Kode | SATUAN | Koefisien | HARGA SATUAN | JUMLAH HARGA
[7 empty] | (Rp.) | (Rp.)
1 | UPAH
|  | - | Pekerja | L.01 | O/H | 0.8 | 133600 | 106880
|  | - | Tukang | L.02 | O/H | 0.4 | 167000 | 66800
|  | - | Kepala Tukang | L.03 | O/H | 0.04 | 200300 | 8012
|  | - | Mandor | L.04 | O/H | 0.08 | 234000 | 18720
2 | BAHAN
|  | - | Kapur Padam |  | m3 | 0.135 | 1327000 | 179145
|  | - | Pasir Pasang |  | m3 | 0.4 | 325734 | 130293.6
|  | - | Tanah Liat |  | m3 | 0.948 | 82000 | 77736
| A. JUMLAH | [6 empty] | 587586.6
| B. BIAYA UMUM DAN KEUNTUNGAN |  |  |  | 15% |  |  | 88137.99
| C. JUMLAH (A + B) | [6 empty] | 675724.59
PERMEN PUPR NO.28/PRT/M/2016, KOEFISIEN AHSP BIDANG UMUM DAN SDA
Jenis Pekerjaan |  | : | A.2.3.1.13. Pemasangan 1m2 Lapisan Ijuk Tebal 10 cm untuk Bidang Resapan
Satuan |  | : | m2
NO. | URAIAN |  |  | Kode | SATUAN | Koefisien | HARGA SATUAN | JUMLAH HARGA
[7 empty] | (Rp.) | (Rp.)
1 | UPAH
|  | - | Pekerja | L.04 | O/H | 0.15 | 133600 | 20040
|  | - | Mandor | L.04 | O/H | 0.015 | 234000 | 3510
2 | BAHAN
|  | - | Ijuk |  | M2 | 6 | 1500 | 9000
| A. JUMLAH | [6 empty] | 32550
| B. BIAYA UMUM DAN KEUNTUNGAN |  |  |  | 15% |  |  | 4882.5
| C. JUMLAH (A + B) | [6 empty] | 37432.5
PERMEN PUPR NO.28/PRT/M/2016, KOEFISIEN AHSP BIDANG UMUM DAN SDA
Jenis Pekerjaan |  | : | A.2.3.1.14. Pengurukan 1m3 Sirtu Padat
Satuan |  | : | m3
NO. | URAIAN |  |  | Kode | SATUAN | Koefisien | HARGA SATUAN | JUMLAH HARGA
[7 empty] | (Rp.) | (Rp.)
1 | UPAH
|  | - | Pekerja | L.04 | O/H | 0.25 | 133600 | 33400
|  | - | Mandor | L.04 | O/H | 0.025 | 234000 | 5850
2 | BAHAN
|  | - | Sirtu |  | m3 | 1.2 | 385000 | 462000
| A. JUMLAH | [6 empty] | 501250
| B. BIAYA UMUM DAN KEUNTUNGAN |  |  |  | 15% |  |  | 75187.5
| C. JUMLAH (A + B) | [6 empty] | 576437.5
PERMEN PUPR NO.28/PRT/M/2016, KOEFISIEN AHSP BIDANG UMUM DAN SDA
Jenis Pekerjaan |  | : | A.2.3.1.18. Timbunan & pemadatan dengan alat berat (tanah dari luar)
Satuan |  | : | m3
NO. | URAIAN |  |  |  | SATUAN | Koefisien | HARGA SATUAN | JUMLAH HARGA
[7 empty] | (Rp.) | (Rp.)
1 | BAHAN
|  | - | Tanah urug |  | M3 | 1 | 192700 | 192700
1 | UPAH
|  | - | Pekerja |  | O/H | 0.0435 | 133600 | 5811.6
|  | - | Mandor |  | O/H | 0.0109 | 234000 | 2550.6
2 | PERALATAN
|  | - | Excavator |  | Jam | 0.0109 | #REF! | #REF!
|  | - | Dump Truck |  | Jam | 0 | #REF! | #REF!
|  | - | Motor Grader |  | Jam | 0.0037 | #REF! | #REF!
|  | - | Vibro Roller |  | Jam | 0.0042 | #REF! | #REF!
|  | - | Water Tank Truck |  | Jam | 0.007 | #REF! | #REF!
|  | - | Alat Bantu |  | Ls | 1 | 25000 | 25000
| A. JUMLAH | [6 empty] | #REF!
| B. BIAYA UMUM DAN KEUNTUNGAN |  |  |  | 15% |  |  | #REF!
| C. JUMLAH (A + B) | [6 empty] | #REF!
PERMEN PUPR NO.28/PRT/M/2016, KOEFISIEN AHSP BIDANG UMUM DAN SDA
Jenis Pekerjaan |  | : | A.2.3.1.15. Pengurukan 1m3 Tanah didatangkan
Satuan |  | : | m3
NO. | URAIAN |  |  | Kode | SATUAN | Koefisien | HARGA SATUAN | JUMLAH HARGA
[7 empty] | (Rp.) | (Rp.)
1 | UPAH
|  | - | Pekerja | L.04 | O/H | 0.25 | 133600 | 33400
|  | - | Mandor | L.04 | O/H | 0.025 | 234000 | 5850
2 | BAHAN
|  | - | Tanah Timbunan biasa |  | m3 | 1.2 | 192700 | 231240
| A. JUMLAH | [6 empty] | 270490
| B. BIAYA UMUM DAN KEUNTUNGAN |  |  |  | 15% |  |  | 40573.5
| C. JUMLAH (A + B) | [6 empty] | 311063.5
PERMEN PUPR NO.28/PRT/M/2016, KOEFISIEN AHSP BIDANG UMUM DAN SDA
| Pekerjaan Pengurukan Tanah dengan tebal 15 cm | [5 empty] | = | 46659.525
P.01.e | Bongkar dan pemanfaatan batu bekas pasangan
Jenis Pekerjaan |  | : | P.01.e.1) Bongkar 1 m3 pasangan batu dan pembersihan batu (manual)
Satuan |  | : | m3
NO. | URAIAN |  |  |  | SATUAN | Koefisien | HARGA SATUAN | JUMLAH HARGA
[7 empty] | (Rp.) | (Rp.)
1 | UPAH
|  | - | Pekerja |  | O/H | 1.4 | 133600 | 187040
|  | - | Mandor |  | O/H | 0.14 | 234000 | 32760
2 | PERALATAN
|  | - | Palu/godam (baja keras) |  | buah | 0.008 | 350000 | 2800
|  | - | Pahat beton (baja keras) |  | buah | 0.012 | 38000 | 456
|  | - | Linggis (baja keras) |  | buah | 0.02 | 51000 | 1020
| A. JUMLAH | [6 empty] | 224076
| B. BIAYA UMUM DAN KEUNTUNGAN |  |  |  | 15% |  |  | 33611.4
| C. JUMLAH (A + B) | [6 empty] | 257687.4
PERMEN PUPR NO.28/PRT/M/2016, KOEFISIEN AHSP BIDANG UMUM DAN SDA
Jenis Pekerjaan |  | : | P.01.e.2) Bongkar 1 m3 pasangan batu (manual)
Satuan |  | : | m3
NO. | URAIAN |  |  |  | SATUAN | Koefisien | HARGA SATUAN | JUMLAH HARGA
[7 empty] | (Rp.) | (Rp.)
1 | UPAH
|  | - | Pekerja |  | O/H | 1.2 | 133600 | 160320
|  | - | Mandor |  | O/H | 0.12 | 234000 | 28080
2 | PERALATAN
|  | - | Palu/godam (baja keras) |  | buah | 0.006 | 350000 | 2100
|  | - | Pahat beton (baja keras) |  | buah | 0.009 | 38000 | 342
|  | - | Linggis (baja keras) |  | buah | 0.02 | 51000 | 1020
| A. JUMLAH | [6 empty] | 191862
| B. BIAYA UMUM DAN KEUNTUNGAN |  |  |  | 15% |  |  | 28779.3
| C. JUMLAH (A + B) | [6 empty] | 220641.3
PERMEN PUPR NO.28/PRT/M/2016, KOEFISIEN AHSP BIDANG UMUM DAN SDA
Jenis Pekerjaan |  | : | P.01.e.3) Bongkar 1 m3 pasangan batu dengan jack hammer
Satuan |  | : | m3
NO. | URAIAN |  |  |  | SATUAN | Koefisien | HARGA SATUAN | JUMLAH HARGA
[7 empty] | (Rp.) | (Rp.)
1 | UPAH
|  | - | Pekerja |  | O/H | 0.6 | 133600 | 80160
|  | - | Mandor |  | O/H | 0.06 | 234000 | 14040
2 | BAHAN
|  | - | BBM |  | Lt | 2.5 | 18900 | 47250
3 | PERALATAN
|  | - | Sewa Jack hammer | E.14.a | hari | 0.05 | #REF! | #REF!
| A. JUMLAH | [6 empty] | #REF!
| B. BIAYA UMUM DAN KEUNTUNGAN |  |  |  | 15% |  |  | #REF!
| C. JUMLAH (A + B) | [6 empty] | #REF!
PERMEN PUPR NO.28/PRT/M/2016, KOEFISIEN AHSP BIDANG UMUM DAN SDA
Jenis Pekerjaan |  | : | P.01.e.4) Pembersihan 1 m3 bongkaran pasangan batu untuk pemanfaatan kembali material batu **)
Satuan |  | : | m3
NO. | URAIAN |  |  |  | SATUAN | Koefisien | HARGA SATUAN | JUMLAH HARGA
[7 empty] | (Rp.) | (Rp.)
1 | UPAH
|  | - | Pekerja |  | O/H | 0.2 | 133600 | 26720
|  | - | Mandor |  | O/H | 0.02 | 234000 | 4680
2 | PERALATAN
|  | - | Palu/godam (baja keras) |  | buah | 0.002 | 350000 | 700
|  | - | Pahat beton (baja keras) |  | buah | 0.003 | 38000 | 114
| A. JUMLAH | [6 empty] | 32214
| B. BIAYA UMUM DAN KEUNTUNGAN |  |  |  | 15% |  |  | 4832.1
| C. JUMLAH (A + B) | [6 empty] | 37046.1
**) Hasil pembersihan 1m3 pasangan batu yang dibongkar, umumnya menghasilkan 0,55 - 0,65 m3 batu
PERMEN PUPR NO.28/PRT/M/2016, KOEFISIEN AHSP BIDANG UMUM DAN SDA
Pembongkaran konstruksi beton
Jenis Pekerjaan |  | : | B.29.a Bongkar 1 m3 beton secara konvensional
Satuan |  | : | m3
NO. | URAIAN |  |  |  | SATUAN | Koefisien | HARGA SATUAN | JUMLAH HARGA
[7 empty] | (Rp.) | (Rp.)
1 | UPAH
|  | - | Pekerja |  | O/H | 3.6 | 133600 | 480960
|  | - | Mandor |  | O/H | 0.36 | 234000 | 84240
2 | BAHAN
|  | - | Cuka bibit |  | Lt | 1.2 | 47000 | 56400
3 | PERALATAN
|  | - | Palu/godam (baja keras) |  | buah | 0.02 | 350000 | 7000
|  | - | Gergaji besi |  | buah | 0.1 | 40000 | 4000
|  | - | Pahat beton (baja keras) |  | buah | 0.03 | 38000 | 1140
|  | - | Linggis (baja keras) |  | buah | 0.05 | 51000 | 2550
| A. JUMLAH | [6 empty] | 636290
| B. BIAYA UMUM DAN KEUNTUNGAN |  |  |  | 15% |  |  | 95443.5
| C. JUMLAH (A + B) | [6 empty] | 731733.5
PERMEN PUPR NO.28/PRT/M/2016, KOEFISIEN AHSP BIDANG UMUM DAN SDA
Jenis Pekerjaan |  | : | B.29.b Bongkar 1 m3 beton dengan jack hammer
Satuan |  | : | m3
NO. | URAIAN |  |  |  | SATUAN | Koefisien | HARGA SATUAN | JUMLAH HARGA
[7 empty] | (Rp.) | (Rp.)
1 | UPAH
|  | - | Pekerja |  | O/H | 1.2 | 133600 | 160320
|  | - | Mandor |  | O/H | 0.12 | 234000 | 28080
2 | BAHAN
|  | - | BBM |  | Lt | 2.5 | 18900 | 47250
3 | PERALATAN
|  | - | Sewa Jack hammer | E.14.a | hari | 0.05 | #REF! | #REF!
| A. JUMLAH | [6 empty] | #REF!
| B. BIAYA UMUM DAN KEUNTUNGAN |  |  |  | 15% |  |  | #REF! |  | P.01.e.4) Pembersihan 1 m3 bongkaran pasangan batu untuk pemanfaatan kembali material batu **)
| C. JUMLAH (A + B) | [6 empty] | #REF!
PERMEN PUPR NO.28/PRT/M/2016, KOEFISIEN AHSP BIDANG UMUM DAN SDA | [9 empty] | **) Hasil pembersihan 1m3 pasangan batu yang dibongkar, umumnya menghasilkan 0,55 - 0,65 m3 batu
A.2. HARGA SATUAN PEKERJAAN PASANGAN
P.01 Pasangan batu dengan mortar jenis PC-PP (1 m3)
Jenis Pekerjaan |  | : | P.01.b.1) Mortar tipe M (setara campuran 1 PC:3 PP) Manual
Satuan |  | : | m3
NO. | URAIAN |  |  | Kode | SATUAN | Koefisien | HARGA SATUAN | JUMLAH HARGA
[7 empty] | (Rp.) | (Rp.)
1 | UPAH
|  | - | Pekerja | L.01 | O/H | 2.7 | 133600 | 360720
|  | - | Tukang Batu | L.02 | O/H | 0.9 | 167000 | 150300
|  | - | Mandor | L.04 | O/H | 0.27 | 234000 | 63180
2 | BAHAN
|  | - | Batu Kali |  | m3 | 1.2 | 281012 | 337214.4
|  | - | Semen Portland ( 50 kg ) |  | Kg | 202 | 1250 | 252500
|  | - | Pasir Pasang |  | m3 | 0.485 | 325734 | 157980.99
| A. JUMLAH | [6 empty] | 1321895.39
| B. BIAYA UMUM DAN KEUNTUNGAN |  |  |  | 15% |  |  | 198284.3085
| C. JUMLAH (A + B) | [6 empty] | 1520179.6985
PERMEN PUPR NO.28/PRT/M/2016, KOEFISIEN AHSP BIDANG UMUM DAN SDA
Jenis Pekerjaan |  | : | P.01.b.2) Mortar tipe M (setara campuran 1 PC:3 PP) Menggunakan molen
Satuan |  | : | m3
NO. | URAIAN |  |  | Kode | SATUAN | Koefisien | HARGA SATUAN | JUMLAH HARGA
[7 empty] | (Rp.) | (Rp.)
1 | UPAH
|  | - | Pekerja | L.01 | O/H | 1.8 | 133600 | 240480
|  | - | Tukang Batu | L.02 | O/H | 0.9 | 167000 | 150300
|  | - | Mandor | L.04 | O/H | 0.18 | 234000 | 42120
2 | BAHAN
|  | - | Batu Kali |  | m3 | 1.2 | 281012 | 337214.4
|  | - | Semen Portland ( 50 kg ) |  | Kg | 202 | 1250 | 252500
|  | - | Pasir Pasang |  | m3 | 0.485 | 325734 | 157980.99
3 | ALAT
|  | - | Molen kapasitas 0,3 m3 |  | Hari | 0.076 | 450000 | 34200
| A. JUMLAH | [6 empty] | 1214795.39
| B. BIAYA UMUM DAN KEUNTUNGAN |  |  |  | 0% |  |  | 0
| C. JUMLAH (A + B) | [6 empty] | 1214795.39
PERMEN PUPR NO.28/PRT/M/2016, KOEFISIEN AHSP BIDANG UMUM DAN SDA
Jenis Pekerjaan |  | : | P.01.c.1 Mortar tipe N (setara campuran 1 PC:4 PP) Manual
Satuan |  | : | m3
NO. | URAIAN |  |  | Kode | SATUAN | Koefisien | HARGA SATUAN | JUMLAH HARGA
[7 empty] | (Rp.) | (Rp.)
1 | UPAH
|  | - | Pekerja | L.01 | O/H | 2.7 | 133600 | 360720
|  | - | Tukang Batu | L.02 | O/H | 0.9 | 167000 | 150300
|  | - | Mandor | L.04 | O/H | 0.27 | 234000 | 63180
2 | BAHAN
|  | - | Batu Kali |  | m3 | 1.2 | 281012 | 337214.4
|  | - | Semen Portland ( 50 kg ) |  | Kg | 163 | 1250 | 203750
|  | - | Pasir Pasang |  | m3 | 0.52 | 325734 | 169381.68
| A. JUMLAH | [6 empty] | 1284546.08
| B. BIAYA UMUM DAN KEUNTUNGAN |  |  |  | 15% |  |  | 192681.912
| C. JUMLAH (A + B) | [6 empty] | 1477227.992
PERMEN PUPR NO.28/PRT/M/2016, KOEFISIEN AHSP BIDANG UMUM DAN SDA
Jenis Pekerjaan |  | : | P.01.c.2) Mortar tipe M (setara campuran 1 PC:4 PP) Menggunakan molen
Satuan |  | : | m3
NO. | URAIAN |  |  | Kode | SATUAN | Koefisien | HARGA SATUAN | JUMLAH HARGA
[7 empty] | (Rp.) | (Rp.)
1 | UPAH
|  | - | Pekerja | L.01 | O/H | 1.8 | 133600 | 240480
|  | - | Tukang Batu | L.02 | O/H | 0.9 | 167000 | 150300
|  | - | Mandor | L.04 | O/H | 0.18 | 234000 | 42120
2 | BAHAN
|  | - | Batu Kali |  | m3 | 1.2 | 281012 | 337214.4
|  | - | Semen Portland ( 50 kg ) |  | Kg | 163 | 1250 | 203750
|  | - | Pasir Pasang |  | m3 | 0.52 | 325734 | 169381.68
3 | ALAT
|  | - | Molen kapasitas 0,3 m3 |  | Hari | 0.076 | 450000 | 34200
| A. JUMLAH | [6 empty] | 1177446.08
| B. BIAYA UMUM DAN KEUNTUNGAN |  |  |  | 15% |  |  | 176616.912
| C. JUMLAH (A + B) | [6 empty] | 1354062.992
PERMEN PUPR NO.28/PRT/M/2016, KOEFISIEN AHSP BIDANG UMUM DAN SDA
Jenis Pekerjaan |  | : | P.01.d.1 Mortar tipe O (setara campuran 1 PC:5 PP) Manual
Satuan |  | : | m3
NO. | URAIAN |  |  | Kode | SATUAN | Koefisien | HARGA SATUAN | JUMLAH HARGA
[7 empty] | (Rp.) | (Rp.)
1 | UPAH
|  | - | Pekerja | L.01 | O/H | 2.7 | 133600 | 360720
|  | - | Tukang Batu | L.02 | O/H | 0.9 | 167000 | 150300
|  | - | Mandor | L.04 | O/H | 0.27 | 234000 | 63180
2 | BAHAN
|  | - | Batu Kali |  | m3 | 1.2 | 281012 | 337214.4
|  | - | Semen Portland ( 50 kg ) |  | Kg | 135 | 1250 | 168750
|  | - | Pasir Pasang |  | m3 | 0.544 | 325734 | 177199.296
| A. JUMLAH | [6 empty] | 1257363.696
| B. BIAYA UMUM DAN KEUNTUNGAN |  |  |  | 15% |  |  | 188604.5544
| C. JUMLAH (A + B) | [6 empty] | 1445968.2504
PERMEN PUPR NO.28/PRT/M/2016, KOEFISIEN AHSP BIDANG UMUM DAN SDA
Jenis Pekerjaan |  | : | P.01.d.2) Mortar tipe M (setara campuran 1 PC:5 PP) Menggunakan molen
Satuan |  | : | m3
NO. | URAIAN |  |  | Kode | SATUAN | Koefisien | HARGA SATUAN | JUMLAH HARGA
[7 empty] | (Rp.) | (Rp.)
1 | UPAH
|  | - | Pekerja | L.01 | O/H | 1.8 | 133600 | 240480
|  | - | Tukang Batu | L.02 | O/H | 0.9 | 167000 | 150300
|  | - | Mandor | L.04 | O/H | 0.18 | 234000 | 42120
2 | BAHAN
|  | - | Batu Kali |  | m3 | 1.2 | 281012 | 337214.4
|  | - | Semen Portland ( 50 kg ) |  | Kg | 135 | 1250 | 168750
|  | - | Pasir Pasang |  | m3 | 0.544 | 325734 | 177199.296
3 | ALAT
|  | - | Molen kapasitas 0,3 m3 |  | Hari | 0.076 | 450000 | 34200
| A. JUMLAH | [6 empty] | 1150263.696
| B. BIAYA UMUM DAN KEUNTUNGAN |  |  |  | 15% |  |  | 172539.5544
| C. JUMLAH (A + B) | [6 empty] | 1322803.2504
PERMEN PUPR NO.28/PRT/M/2016, KOEFISIEN AHSP BIDANG UMUM DAN SDA
Jenis Pekerjaan |  | : | A.3.2.1.9. Pemasangan 1m3 Batu Kosong ( Aanstampang )
Satuan |  | : | m3
NO. | URAIAN |  |  | Kode | SATUAN | Koefisien | HARGA SATUAN | JUMLAH HARGA
[7 empty] | (Rp.) | (Rp.)
1 | UPAH
|  | - | Pekerja | L.01 | O/H | 0.78 | 133600 | 104208
|  | - | Tukang Batu | L.02 | O/H | 0.39 | 167000 | 65130
|  | - | Kepala Tukang Batu | L.03 | O/H | 0.039 | 200300 | 7811.7
|  | - | Mandor | L.04 | O/H | 0.039 | 234000 | 9126
2 | BAHAN
|  | - | Batu Kali |  | m3 | 1.2 | 281012 | 337214.4
|  | - | PasirUrug |  | m3 | 0.432 | 279100 | 120571.2
| A. JUMLAH | [6 empty] | 644061.3
| B. BIAYA UMUM DAN KEUNTUNGAN |  |  |  | 15% |  |  | 96609.195
| C. JUMLAH (A + B) | [6 empty] | 740670.495
PERMEN PUPR NO.28/PRT/M/2016, KOEFISIEN AHSP BIDANG UMUM DAN SDA
Jenis Pekerjaan |  | : | A.3.2.1.10. Pemasangan 1m3 Pondasi Siklop 60 % Beton Camp. 1:2:3 dan 40 % Batu Kali
Satuan |  | : | m3
NO. | URAIAN |  |  | Kode | SATUAN | Koefisien | HARGA SATUAN | JUMLAH HARGA
[7 empty] | (Rp.) | (Rp.)
1 | UPAH
|  | - | Pekerja | L.01 | O/H | 3.4 | 133600 | 454240
|  | - | Tukang Batu | L.02 | O/H | 0.85 | 167000 | 141950
|  | - | Kepala Tukang Batu | L.03 | O/H | 0.085 | 200300 | 17025.5
|  | - | Mandor | L.04 | O/H | 0.17 | 234000 | 39780
2 | BAHAN
|  | - | Batu Kali |  | m3 | 0.48 | 281012 | 134885.76
|  | - | Semen Portland ( 50 kg ) |  | Kg | 194 | 1250 | 242500
|  | - | Pasir Beton |  | m3 | 0.312 | 336466 | 104977.392
|  | - | Kerikil |  | m3 | 0.468 | 49000 | 22932
|  | - | Besi Beton (Besi Polos) |  | Kg | 0 | 13000 | 0
|  | - | Kawat Beton |  | Kg | 0 | 20000 | 0
| A. JUMLAH | [6 empty] | 1158290.652
| B. BIAYA UMUM DAN KEUNTUNGAN |  |  |  | 15% |  |  | 173743.5978
| C. JUMLAH (A + B) | [6 empty] | 1332034.2498
PERMEN PUPR NO.28/PRT/M/2016, KOEFISIEN AHSP BIDANG UMUM DAN SDA
Jenis Pekerjaan |  | : | A.3.2.1.11. Pemasangan 1m3 Pondasi Sumuran Diameter 100 cm
Satuan |  | : | m3
NO. | URAIAN |  |  | Kode | SATUAN | Koefisien | HARGA SATUAN | JUMLAH HARGA
[7 empty] | (Rp.) | (Rp.)
1 | UPAH
|  | - | Pekerja | L.01 | O/H | 2.4 | 133600 | 320640
|  | - | Tukang Batu | L.02 | O/H | 0.8 | 167000 | 133600
|  | - | Kepala Tukang Batu | L.03 | O/H | 0.08 | 200300 | 16024
|  | - | Mandor | L.04 | O/H | 0.119 | 234000 | 27846
2 | BAHAN
|  | - | Batu Kali |  | m3 | 0.45 | 281012 | 126455.4
|  | - | Semen Portland ( 50 kg ) |  | Kg | 194 | 1250 | 242500
|  | - | Pasir Pasang |  | m3 | 0.312 | 325734 | 101629.008
|  | - | Kerikil |  | m3 | 0.468 | 49000 | 22932
| A. JUMLAH | [6 empty] | 991626.408
| B. BIAYA UMUM DAN KEUNTUNGAN |  |  |  | 15% |  |  | 148743.9612
| C. JUMLAH (A + B) | [6 empty] | 1140370.3692
PERMEN PUPR NO.28/PRT/M/2016, KOEFISIEN AHSP BIDANG UMUM DAN SDA
Jenis Pekerjaan |  | : | A.3.2.1.11. Pemasangan 1m' Pondasi Bore Pile Diameter 200 cm
Satuan |  | : | m3
NO. | URAIAN |  |  | Kode | SATUAN | Koefisien | HARGA SATUAN | JUMLAH HARGA
[7 empty] | (Rp.) | (Rp.)
1 | UPAH
|  | - | Pekerja | L.01 | O/H | 0.072 | 133600 | 9619.2
|  | - | Tukang Batu | L.02 | O/H | 0.04 | 167000 | 6680
|  | - | Kepala Tukang Batu | L.03 | O/H | 0.0136 | 200300 | 2724.08
|  | - | Mandor | L.04 | O/H | 0.0136 | 234000 | 3182.4
2 | BAHAN
|  | - | Beton K-250 |  | m3 | 0.07 | 1317000 | 92190
|  | - | Baja Tulangan |  | Kg | 10.6 | 13000 | 137800
|  | - | Casing |  | M2 | 0.94 | 10500 | 9870
2 | PERALATAN
|  | - | Bore Pile |  | S/JAM | 1 | 328000 | 328000
|  | - | Concr. Pump |  | S/JAM | 1 | 281250 | 281250
|  | - | Alat Bantu |  | LS | 1 | 7000 | 7000
| A. JUMLAH | [6 empty] | 878315.68
| B. BIAYA UMUM DAN KEUNTUNGAN | [6 empty] | 0
| C. JUMLAH (A + B) | [6 empty] | 878315.68
PERMEN PUPR NO.28/PRT/M/2016, KOEFISIEN AHSP BIDANG UMUM DAN SDA
Jenis Pekerjaan |  | : | A.3.2.1.11. Pemasangan 1m' Pondasi Bore Pile Diameter 200 cm
Satuan |  | : | m'
NO. | URAIAN |  |  | Kode | SATUAN | Koefisien | HARGA SATUAN | JUMLAH HARGA
[7 empty] | (Rp.) | (Rp.)
1 | UPAH
|  | - | Pekerja | L.01 | O/H | 0.108 | 135000 | 14580
|  | - | Tukang Batu | L.02 | O/H | 0.06 | 170000 | 10200
|  | - | Kepala Tukang Batu | L.03 | O/H | 0.0204 | 180000 | 3672
|  | - | Mandor | L.04 | O/H | 0.0204 | 235000 | 4794
|  | - | Upah bore + alat | L.04 | m' | 1 | 150000 | 150000 | [6 empty] | M'/Kg
| Total Upah | [6 empty] | 183246 |  | Tul 6D13 | = |  | 6 | M' | 1.5833 | 9.5
2 | BAHAN | [8 empty] | spiral d10-150 | = |  | 7.536 | M' | 0.61667 | 4.6472
|  | - | Beton K-300 |  | m3 | 0.2826 | 915000 | 258579
|  | - | Besi Beton |  | Kg | 14.1472 | 18500 | 261723.2
|  | - | Casing |  | M2 | 0.94 | 10500 | 9870
2 | PERALATAN
|  | - | Concr. Pump |  | S/JAM | 1 | 0 | 0
|  | - | Alat Bantu |  | LS | 1 | 7000 | 7000
| Total Material & Alat | [6 empty] | 537172.2
| A. JUMLAH | [6 empty] | 720418.2
| B. BIAYA UMUM DAN KEUNTUNGAN | [6 empty] | 0
| C. JUMLAH (A + B) | [6 empty] | 720418.2
PERMEN PUPR NO.28/PRT/M/2016, KOEFISIEN AHSP BIDANG UMUM DAN SDA
P.02 1 m3 Pasangan bata merah
Jenis Pekerjaan |  | : | P.02.a.1) Pemasangan 1m3 Bata merah mortar tipe M (setara campuran 1 PC:2 PP) Manual
Satuan |  | : | m3
NO. | URAIAN |  |  | Kode | SATUAN | Koefisien | HARGA SATUAN | JUMLAH HARGA
[7 empty] | (Rp.) | (Rp.)
1 | UPAH
|  | - | Pekerja | L.01 | O/H | 0.3 | 133600 | 40080
|  | - | Tukang Batu | L.02 | O/H | 0.1 | 167000 | 16700
|  | - | Kepala Tukang Batu | L.03 | O/H | 0.01 | 200300 | 2003
|  | - | Mandor | L.04 | O/H | 0.015 | 234000 | 3510
2 | BAHAN
|  | - | Bata Merah |  | buah | 70 | 1300 | 91000
|  | - | Semen Portland ( 50 kg ) |  | Kg | 24.8 | 1250 | 31000
|  | - | Pasir Pasang |  | m3 | 0.028 | 325734 | 9120.552
| A. JUMLAH | [6 empty] | 193413.552
| B. BIAYA UMUM DAN KEUNTUNGAN |  |  |  | 15% |  |  | 29012.0328
| C. JUMLAH (A + B) | [6 empty] | 222425.5848
PERMEN PUPR NO.28/PRT/M/2016, KOEFISIEN AHSP BIDANG UMUM DAN SDA
Jenis Pekerjaan |  | : | A.4.4.1.7. Pemasangan 1m2 Bata merah (5x11x22)cm, Tebal 1/2 Bata Campuran 1SP : 2 PP
Satuan |  | : | m2
NO. | URAIAN |  |  | Kode | SATUAN | Koefisien | HARGA SATUAN | JUMLAH HARGA
[7 empty] | (Rp.) | (Rp.)
1 | UPAH
|  | - | Pekerja | L.01 | O/H | 0.3 | 135000 | 40500
|  | - | Tukang Batu | L.02 | O/H | 0.1 | 170000 | 17000
|  | - | Kepala Tukang Batu | L.03 | O/H | 0.01 | 180000 | 1800
|  | - | Mandor | L.04 | O/H | 0.015 | 235000 | 3525
62825
2 | BAHAN
|  | - | Bata Merah |  | buah | 80 | 650 | 52000
|  | - | Semen Portland ( 50 kg ) |  | Kg | 18.95 | 1500 | 28425
|  | - | Pasir Pasang |  | m3 | 0.038 | 325734 | 12377.892
|  | - | Alat Bantu |  | Ls | 1 | 7500 | 7500
100302.892
| A. JUMLAH | [6 empty] | 163127.892
| B. BIAYA UMUM DAN KEUNTUNGAN |  |  |  | 0% |  |  | 0
| C. JUMLAH (A + B) | [6 empty] | 163127.892
PERMEN PUPR NO.28/PRT/M/2016, KOEFISIEN AHSP BIDANG UMUM DAN SDA
Jenis Pekerjaan |  | : | A.4.4.1.8. Pemasangan 1m2 Bata merah (5x11x22)cm, Tebal 1/2 Bata Campuran 1SP : 3 PP
Satuan |  | : | m2
NO. | URAIAN |  |  | Kode | SATUAN | Koefisien | HARGA SATUAN | JUMLAH HARGA
[7 empty] | (Rp.) | (Rp.)
1 | UPAH
|  | - | Pekerja | L.01 | O/H | 0.3 | 135000 | 40500
|  | - | Tukang Batu | L.02 | O/H | 0.1 | 170000 | 17000
|  | - | Kepala Tukang Batu | L.03 | O/H | 0.01 | 180000 | 1800
|  | - | Mandor | L.04 | O/H | 0.015 | 235000 | 3525
2 | BAHAN
|  | - | Bata Merah |  | buah | 80 | 550 | 44000
|  | - | Semen Portland ( 50 kg ) |  | Kg | 14.37 | 1250 | 17962.5
|  | - | Pasir Pasang |  | m3 | 0.04 | 325734 | 13029.36
| A. JUMLAH | [6 empty] | 137816.86
| B. BIAYA UMUM DAN KEUNTUNGAN | [6 empty] | 0
| C. JUMLAH (A + B) | [6 empty] | 137816.86
PERMEN PUPR NO.28/PRT/M/2016, KOEFISIEN AHSP BIDANG UMUM DAN SDA
Jenis Pekerjaan |  | : | A.4.4.1.9. Pemasangan 1m2 Bata merah (5x11x22)cm, Tebal 1/2 Bata Campuran 1SP : 4 PP
Satuan |  | : | m2
NO. | URAIAN |  |  | Kode | SATUAN | Koefisien | HARGA SATUAN | JUMLAH HARGA
[7 empty] | (Rp.) | (Rp.)
1 | UPAH
|  | - | Pekerja | L.01 | O/H | 0.3 | 135000 | 40500
|  | - | Tukang Batu | L.02 | O/H | 0.1 | 170000 | 17000
|  | - | Kepala Tukang Batu | L.03 | O/H | 0.01 | 180000 | 1800
|  | - | Mandor | L.04 | O/H | 0.015 | 235000 | 3525
2 | BAHAN
|  | - | Bata Merah |  | buah | 80 | 550 | 44000
|  | - | Semen Portland ( 50 kg ) |  | Kg | 11.5 | 1250 | 14375
|  | - | Pasir Pasang |  | m3 | 0.043 | 325734 | 14006.562
| A. JUMLAH | [6 empty] | 135206.562
| B. BIAYA UMUM DAN KEUNTUNGAN |  |  |  | 0% |  |  | 0
| C. JUMLAH (A + B) | [6 empty] | 135206.562
PERMEN PUPR NO.28/PRT/M/2016, KOEFISIEN AHSP BIDANG UMUM DAN SDA
Jenis Pekerjaan |  | : | A.4.4.1.9. Pemasangan 1m2 Bata Hebbel (10x20x60)cm, Tebal 1/2 Bata
Satuan |  | : | m2
NO. | URAIAN |  |  | Kode | SATUAN | Koefisien | HARGA SATUAN | JUMLAH HARGA
[7 empty] | (Rp.) | (Rp.)
1 | UPAH
|  | - | Pekerja | L.01 | O/H | 0.3 | 135000 | 40500
|  | - | Tukang Batu | L.02 | O/H | 0.1 | 170000 | 17000
|  | - | Kepala Tukang Batu | L.03 | O/H | 0.01 | 180000 | 1800
|  | - | Mandor | L.04 | O/H | 0.015 | 235000 | 3525
62825
2 | BAHAN
|  | - | Bata Hebbel |  | buah | 9 | 8125 | 73125
|  | - | Perekat (Lem Hebbel) |  | Kg | 6.25 | 2600 | 16250
|  | - | Alat Bantu |  | Ls | 1 | 7500 | 7500
96875
| A. JUMLAH | [6 empty] | 159700
| B. BIAYA UMUM DAN KEUNTUNGAN |  |  |  | 0% |  |  | 0
| C. JUMLAH (A + B) | [6 empty] | 159700
PERMEN PUPR NO.28/PRT/M/2016, KOEFISIEN AHSP BIDANG UMUM DAN SDA
Jenis Pekerjaan |  | : | A.4.4.1.9. Pemasangan 1m2 Rosster
Satuan |  | : | m2
NO. | URAIAN |  |  | Kode | SATUAN | Koefisien | HARGA SATUAN | JUMLAH HARGA
[7 empty] | (Rp.) | (Rp.)
1 | UPAH
|  | - | Pekerja | L.01 | O/H | 0.3 | 135000 | 40500
|  | - | Tukang Batu | L.02 | O/H | 0.1 | 170000 | 17000
|  | - | Kepala Tukang Batu | L.03 | O/H | 0.01 | 180000 | 1800
|  | - | Mandor | L.04 | O/H | 0.015 | 235000 | 3525
62825
2 | BAHAN
|  | - | Rosster |  | buah | 25 | 25000 | 625000
|  | - | Perekat (Lem Hebbel) |  | Kg | 6.25 | 2600 | 16250
|  | - | Alat Bantu |  | Ls | 1 | 7500 | 7500
648750
| A. JUMLAH | [6 empty] | 711575
| B. BIAYA UMUM DAN KEUNTUNGAN |  |  |  | 0% |  |  | 0
| C. JUMLAH (A + B) | [6 empty] | 711575
PERMEN PUPR NO.28/PRT/M/2016, KOEFISIEN AHSP BIDANG UMUM DAN SDA
A.4.4.2. HARGA SATUAN PEKERJAAN PLESTERAN
Jenis Pekerjaan |  | : | A.4.4.2.1. Pemasangan 1m2 Plesteran 1SP : 1 PP Tebal 15 mm
Satuan |  | : | m2
NO. | URAIAN |  |  | Kode | SATUAN | Koefisien | HARGA SATUAN | JUMLAH HARGA
[7 empty] | (Rp.) | (Rp.)
1 | UPAH
|  | - | Pekerja | L.01 | O/H | 0.3 | 133600 | 40080
|  | - | Tukang Batu | L.02 | O/H | 0.15 | 167000 | 25050
|  | - | Kepala Tukang Batu | L.03 | O/H | 0.015 | 200300 | 3004.5
|  | - | Mandor | L.04 | O/H | 0.015 | 234000 | 3510
2 | BAHAN
|  | - | Semen Portland ( 50 kg ) |  | Kg | 15.504 | 1250 | 19380
|  | - | Pasir Pasang |  | m3 | 0.016 | 325734 | 5211.744
| A. JUMLAH | [6 empty] | 96236.244
| B. BIAYA UMUM DAN KEUNTUNGAN |  |  |  | 0% |  |  | 0
| C. JUMLAH (A + B) | [6 empty] | 96236.244
PERMEN PUPR NO.28/PRT/M/2016, KOEFISIEN AHSP BIDANG UMUM DAN SDA
Jenis Pekerjaan |  | : | A.4.4.2.2. Pemasangan 1m2 Plesteran 1SP : 2 PP Tebal 15 mm
Satuan |  | : | m2
NO. | URAIAN |  |  | Kode | SATUAN | Koefisien | HARGA SATUAN | JUMLAH HARGA
[7 empty] | (Rp.) | (Rp.)
1 | UPAH
|  | - | Pekerja | L.01 | O/H | 0.3 | 133600 | 40080
|  | - | Tukang Batu | L.02 | O/H | 0.15 | 167000 | 25050
|  | - | Kepala Tukang Batu | L.03 | O/H | 0.015 | 200300 | 3004.5
|  | - | Mandor | L.04 | O/H | 0.015 | 234000 | 3510
2 | BAHAN
|  | - | Semen Portland ( 50 kg ) |  | Kg | 10.224 | 1250 | 12780
|  | - | Pasir Pasang |  | m3 | 0.02 | 325734 | 6514.68
| A. JUMLAH | [6 empty] | 90939.18
| B. BIAYA UMUM DAN KEUNTUNGAN |  |  |  | 0% |  |  | 0
| C. JUMLAH (A + B) | [6 empty] | 90939.18
PERMEN PUPR NO.28/PRT/M/2016, KOEFISIEN AHSP BIDANG UMUM DAN SDA
Jenis Pekerjaan |  | : | A.4.4.2.3. Pemasangan 1m2 Plesteran 1SP : 3 PP Tebal 15 mm
Satuan |  | : | m2
NO. | URAIAN |  |  | Kode | SATUAN | Koefisien | HARGA SATUAN | JUMLAH HARGA
[7 empty] | (Rp.) | (Rp.)
1 | UPAH
|  | - | Pekerja | L.01 | O/H | 0.3 | 133600 | 40080
|  | - | Tukang Batu | L.02 | O/H | 0.15 | 167000 | 25050
|  | - | Kepala Tukang Batu | L.03 | O/H | 0.015 | 200300 | 3004.5
|  | - | Mandor | L.04 | O/H | 0.015 | 234000 | 3510
2 | BAHAN
|  | - | Semen Portland ( 50 kg ) |  | Kg | 7.776 | 1250 | 9720
|  | - | Pasir Pasang |  | m3 | 0.023 | 325734 | 7491.882
| A. JUMLAH | [6 empty] | 88856.382
| B. BIAYA UMUM DAN KEUNTUNGAN | [6 empty] | 0
| C. JUMLAH (A + B) | [6 empty] | 88856.382
PERMEN PUPR NO.28/PRT/M/2016, KOEFISIEN AHSP BIDANG UMUM DAN SDA
Jenis Pekerjaan |  | : | A.4.4.2.4. Pemasangan 1m2 Plesteran 1SP : 4 PP Tebal 15 mm
Satuan |  | : | m2
NO. | URAIAN |  |  | Kode | SATUAN | Koefisien | HARGA SATUAN | JUMLAH HARGA
[7 empty] | (Rp.) | (Rp.)
1 | UPAH
|  | - | Pekerja | L.01 | O/H | 0.3 | 133600 | 40080
|  | - | Tukang Batu | L.02 | O/H | 0.15 | 167000 | 25050
|  | - | Kepala Tukang Batu | L.03 | O/H | 0.015 | 200300 | 3004.5
|  | - | Mandor | L.04 | O/H | 0.015 | 234000 | 3510
2 | BAHAN
|  | - | Semen Portland ( 50 kg ) |  | Kg | 6.24 | 1250 | 7800
|  | - | Pasir Pasang |  | m3 | 0.024 | 325734 | 7817.616
| A. JUMLAH | [6 empty] | 87262.116
| B. BIAYA UMUM DAN KEUNTUNGAN |  |  |  | 15% |  |  | 13089.3174
| C. JUMLAH (A + B) | [6 empty] | 100351.4334
PERMEN PUPR NO.28/PRT/M/2016, KOEFISIEN AHSP BIDANG UMUM DAN SDA
Jenis Pekerjaan |  | : | A.4.4.2.27. Pemasangan 1m2 Acian
Satuan |  | : | m2
NO. | URAIAN |  |  | Kode | SATUAN | Koefisien | HARGA SATUAN | JUMLAH HARGA
[7 empty] | (Rp.) | (Rp.)
1 | UPAH
|  | - | Pekerja | L.01 | O/H | 0.2 | 133600 | 26720
|  | - | Tukang Batu | L.02 | O/H | 0.1 | 167000 | 16700
|  | - | Kepala Tukang Batu | L.03 | O/H | 0.01 | 200300 | 2003
|  | - | Mandor | L.04 | O/H | 0.01 | 234000 | 2340
2 | BAHAN
|  | - | Semen Portland ( 50 kg ) |  | Kg | 3.25 | 1250 | 4062.5
| A. JUMLAH | [6 empty] | 51825.5
| B. BIAYA UMUM DAN KEUNTUNGAN | [6 empty] | 0
| C. JUMLAH (A + B) | [6 empty] | 51825.5
PERMEN PUPR NO.28/PRT/M/2016, KOEFISIEN AHSP BIDANG UMUM DAN SDA
Jenis Pekerjaan |  | : | P.03 1 m2 Pekerjaan siaran dengan mortar jenis PC-PP
P.03.a Siaran dengan mortar tipe M (setara campuran 1 PC:2 PP)
Satuan |  | : | m2
NO. | URAIAN |  |  | Kode | SATUAN | Koefisien | HARGA SATUAN | JUMLAH HARGA
[7 empty] | (Rp.) | (Rp.)
1 | UPAH
|  | - | Pekerja | L.01 | O/H | 0.15 | 133600 | 20040
|  | - | Tukang Batu | L.02 | O/H | 0.075 | 167000 | 12525
|  | - | Kepala Tukang Batu | L.03 | O/H | 0.0075 | 200300 | 1502.25
|  | - | Mandor | L.04 | O/H | 0.0075 | 234000 | 1755
2 | BAHAN
|  | - | Semen Portland ( 50 kg ) |  | Kg | 3.108 | 1250 | 3885
| A. JUMLAH | [6 empty] | 39707.25
| B. BIAYA UMUM DAN KEUNTUNGAN |  |  |  | 15% |  |  | 5956.0875
| C. JUMLAH (A + B) | [6 empty] | 45663.3375
Jurnal Harga Satuan Bahan Bangunan 2016
Jenis Pekerjaan |  | : | Pemasangan 1m2 Plesteran Ciprat 1 PC : 2 PP
Satuan |  | : | m2
NO. | URAIAN |  |  | Kode | SATUAN | Koefisien | HARGA SATUAN | JUMLAH HARGA
[7 empty] | (Rp.) | (Rp.)
1 | UPAH
|  | - | Pekerja | L.01 | O/H | 0.3 | 133600 | 40080
|  | - | Tukang Batu | L.02 | O/H | 0.1 | 167000 | 16700
|  | - | Kepala Tukang Batu | L.03 | O/H | 0.01 | 200300 | 2003
|  | - | Mandor | L.04 | O/H | 0.015 | 234000 | 3510
2 | BAHAN
|  | - | Semen Portland ( 50 kg ) |  | Kg | 4.32 | 1250 | 5400
|  | - | Pasir Pasang |  | m3 | 0.006 | 325734 | 1954.404
| A. JUMLAH | [6 empty] | 69647.404
| B. BIAYA UMUM DAN KEUNTUNGAN |  |  |  | 15% |  |  | 10447.1106
| C. JUMLAH (A + B) | [6 empty] | 80094.5146
Jurnal Harga Satuan Bahan Bangunan 2016
Jenis Pekerjaan |  | : | Pemasangan 1m' Sponengan sudut
Satuan |  | : | m'
NO. | URAIAN |  |  | Kode | SATUAN | Koefisien | HARGA SATUAN | JUMLAH HARGA
[7 empty] | (Rp.) | (Rp.)
1 | UPAH
|  | - | Pekerja | L.01 | O/H | 0.08 | 133600 | 10688
|  | - | Tukang Batu | L.02 | O/H | 0.4 | 167000 | 66800
|  | - | Kepala Tukang Batu | L.03 | O/H | 0.04 | 200300 | 8012
|  | - | Mandor | L.04 | O/H | 0.004 | 234000 | 936
2 | BAHAN
|  | - | Semen Portland ( 50 kg ) |  | Kg | 0.5 | 1250 | 625
|  | - | Pasir Pasang |  | m3 | 0.013 | 325734 | 4234.542
| A. JUMLAH | [6 empty] | 91295.542
| B. BIAYA UMUM DAN KEUNTUNGAN |  |  |  | 15% |  |  | 13694.3313
| C. JUMLAH (A + B) | [6 empty] | 104989.8733
Jurnal Harga Satuan Bahan Bangunan 2016
P.06 | Pasangan batu bronjong kawat
Jenis Pekerjaan |  | : | P.06.b.4) Pasangan bronjong pabrikasi (tenaga kerja untuk 1m3 batu bronjong)
Satuan |  | : | m3
NO. | URAIAN |  |  | Kode | SATUAN | Koefisien | HARGA SATUAN | JUMLAH HARGA
[7 empty] | (Rp.) | (Rp.)
1 | UPAH
|  | - | Pekerja | L.01 | O/H | 0.3 | 133600 | 40080
|  | - | Mandor | L.04 | O/H | 0.03 | 234000 | 7020
2 | BAHAN
|  | - | Batu / batu belah |  | m3 | 1.3 | 281012 | 365315.6
|  | - | Kawat ronjong |  | Kg | 11.53 | 35000 | 403550
| A. JUMLAH | [6 empty] | 815965.6
| B. BIAYA UMUM DAN KEUNTUNGAN |  |  |  | 15% |  |  | 122394.84
| C. JUMLAH (A + B) | [6 empty] | 938360.44
PERMEN PUPR NO.28/PRT/M/2016, KOEFISIEN AHSP BIDANG UMUM DAN SDA
A.4.1.1. HARGA SATUAN PEKERJAAN BETON
Jenis Pekerjaan |  | : | A.4.1.1.1. Membuat 1m3 Beton Mutu f'₀ = 7.4 Mpa (K-100), Slump (12 ± 2) cm, w/c = 0.87
Satuan |  | : | m3
NO. | URAIAN |  |  | Kode | SATUAN | Koefisien | HARGA SATUAN | JUMLAH HARGA
[7 empty] | (Rp.) | (Rp.)
1 | UPAH
|  | - | Pekerja | L.01 | O/H | 1.65 | 133600 | 220440
|  | - | Tukang Batu | L.02 | O/H | 0.275 | 167000 | 45925
|  | - | Kepala Tukang Batu | L.03 | O/H | 0.028 | 200300 | 5608.4
|  | - | Mandor | L.04 | O/H | 0.083 | 234000 | 19422
2 | BAHAN
|  | - | Semen Portland |  | Kg | 247 | 1250 | 308750
|  | - | Pasir Beton |  | m3 | 0.54312 | 336466 | 182743.0963
|  | - | Kerikil (maks = 30 mm) |  | m3 | 0.60545 | 184800 | 111888
|  | - | Air |  | Liter | 215 | 52 | 11180
| A. JUMLAH | [6 empty] | 905956.4963
| B. BIAYA UMUM DAN KEUNTUNGAN |  |  |  | 15% |  |  | 135893.4744
| C. JUMLAH (A + B) | [6 empty] | 1041849.9707
PERMEN PUPR NO.28/PRT/M/2016, KOEFISIEN AHSP BIDANG UMUM DAN SDA
Jenis Pekerjaan |  | : | A.4.1.1.2. Membuat 1m3 Beton Mutu f'₀ = 9.8 Mpa (K-125), Slump (12 ± 2) cm, w/c = 0.78
Satuan |  | : | m3
NO. | URAIAN |  |  | Kode | SATUAN | Koefisien | HARGA SATUAN | JUMLAH HARGA
[7 empty] | (Rp.) | (Rp.)
1 | UPAH
|  | - | Pekerja | L.01 | O/H | 1.4 | 135000 | 189000
|  | - | Tukang Batu | L.02 | O/H | 0.25 | 170000 | 42500
|  | - | Kepala Tukang Batu | L.03 | O/H | 0.028 | 190000 | 5320
|  | - | Mandor | L.04 | O/H | 0.083 | 235000 | 19505
Jumlah Upah | [7 empty] | 256325
2 | BAHAN
|  | - | Semen Portland |  | Kg | 276 | 1420 | 391920
|  | - | Pasir Beton |  | m3 | 0.5175 | 340000 | 175950
|  | - | Kerikil |  | m3 | 0.61333 | 340000 | 208533.3333
|  | - | Air |  | Liter | 215 | 52 | 11180
Jumlah Material | [7 empty] | 787583.3333
| A. JUMLAH | [6 empty] | 1043908.3333
| B. BIAYA UMUM DAN KEUNTUNGAN |  |  |  | 0% |  |  | 0
| C. JUMLAH (A + B) | [6 empty] | 1043908.3333
PERMEN PUPR NO.28/PRT/M/2016, KOEFISIEN AHSP BIDANG UMUM DAN SDA
Jenis Pekerjaan |  | : | A.4.1.1.4 Membuat 1 m3 lantai kerja beton mutu f’c = 7,4 MPa (K 100), slump (3 - 6) cm, w/c = 0,87
Satuan |  | : | m3
NO. | URAIAN |  |  | Kode | SATUAN | Koefisien | HARGA SATUAN | JUMLAH HARGA
[7 empty] | (Rp.) | (Rp.)
1 | UPAH
|  | - | Pekerja | L.01 | O/H | 1.65 | 133600 | 220440
|  | - | Tukang Batu | L.02 | O/H | 0.275 | 167000 | 45925
|  | - | Kepala Tukang Batu | L.03 | O/H | 0.028 | 200300 | 5608.4
|  | - | Mandor | L.04 | O/H | 0.083 | 234000 | 19422
2 | BAHAN
|  | - | Semen Portland |  | Kg | 247 | 1250 | 308750
|  | - | Pasir Beton |  | m3 | 0.54312 | 336466 | 182743.0963
|  | - | Kerikil |  | m3 | 0.60545 | 184800 | 111888
|  | - | Air |  | Liter | 200 | 52 | 10400
| A. JUMLAH | [6 empty] | 905176.4963
| B. BIAYA UMUM DAN KEUNTUNGAN |  |  |  | 15% |  |  | 135776.4744
| C. JUMLAH (A + B) | [6 empty] | 1040952.9707
PERMEN PUPR NO.28/PRT/M/2016, KOEFISIEN AHSP BIDANG UMUM DAN SDA
Jenis Pekerjaan |  | : | A.4.1.1.5. Membuat 1m3 Beton Mutu f'₀ = 14.5 Mpa (K-175), Slump (12 ± 2) cm, w/c = 0.66
Satuan |  | : | m3
NO. | URAIAN |  |  | Kode | SATUAN | Koefisien | HARGA SATUAN | JUMLAH HARGA
[7 empty] | (Rp.) | (Rp.)
1 | UPAH
|  | - | Pekerja | L.01 | O/H | 1.65 | 133600 | 220440
|  | - | Tukang Batu | L.02 | O/H | 0.275 | 167000 | 45925
|  | - | Kepala Tukang Batu | L.03 | O/H | 0.028 | 200300 | 5608.4
|  | - | Mandor | L.04 | O/H | 0.083 | 234000 | 19422
2 | BAHAN
|  | - | Semen Portland |  | Kg | 326 | 1250 | 407500
|  | - | Pasir Beton |  | m3 | 0.475 | 336466 | 159821.35
|  | - | Kerikil |  | m3 | 0.62364 | 184800 | 115248
|  | - | Air |  | Liter | 215 | 52 | 11180
| A. JUMLAH | [6 empty] | 985144.75
| B. BIAYA UMUM DAN KEUNTUNGAN |  |  |  | 15% |  |  | 147771.7125
| C. JUMLAH (A + B) | [6 empty] | 1132916.4625
PERMEN PUPR NO.28/PRT/M/2016, KOEFISIEN AHSP BIDANG UMUM DAN SDA
Jenis Pekerjaan |  | : | A.4.1.1.7. Membuat 1m3 Beton Mutu f'₀ = 19.3 Mpa (K-225), Slump (12 ± 2) cm, w/c = 0.58
Satuan |  | : | m3
NO. | URAIAN |  |  | Kode | SATUAN | Koefisien | HARGA SATUAN | JUMLAH HARGA
[7 empty] | (Rp.) | (Rp.)
1 | UPAH
|  | - | Pekerja | L.01 | O/H | 1.65 | 133600 | 220440
|  | - | Tukang Batu | L.02 | O/H | 0.275 | 167000 | 45925
|  | - | Kepala Tukang Batu | L.03 | O/H | 0.028 | 200300 | 5608.4
|  | - | Mandor | L.04 | O/H | 0.083 | 234000 | 19422
2 | BAHAN
|  | - | Semen Portland |  | Kg | 371 | 1250 | 463750
|  | - | Pasir Beton |  | m3 | 0.43625 | 336466 | 146783.2925
|  | - | Kerikil |  | m3 | 0.63455 | 184800 | 117264
|  | - | Air |  | Liter | 215 | 52 | 11180
| A. JUMLAH | [6 empty] | 1030372.6925
| B. BIAYA UMUM DAN KEUNTUNGAN |  |  |  | 15% |  |  | 154555.9039
| C. JUMLAH (A + B) | [6 empty] | 1184928.5964
PERMEN PUPR NO.28/PRT/M/2016, KOEFISIEN AHSP BIDANG UMUM DAN SDA
Jenis Pekerjaan |  | : | A.4.1.1.8. Membuat 1m3 Beton Mutu f'₀ = 21.7 Mpa (K-250), Slump (12 ± 2) cm, w/c = 0.56
Satuan |  | : | m3
NO. | URAIAN |  |  | Kode | SATUAN | Koefisien | HARGA SATUAN | JUMLAH HARGA
[7 empty] | (Rp.) | (Rp.)
1 | UPAH
|  | - | Pekerja | L.01 | O/H | 1.65 | 133600 | 220440
|  | - | Tukang Batu | L.02 | O/H | 0.275 | 167000 | 45925
|  | - | Kepala Tukang Batu | L.03 | O/H | 0.028 | 200300 | 5608.4
|  | - | Mandor | L.04 | O/H | 0.083 | 234000 | 19422
2 | BAHAN
|  | - | Semen Portland |  | Kg | 384 | 1250 | 480000
|  | - | Pasir Beton |  | m3 | 0.4325 | 336466 | 145521.545
|  | - | Kerikil |  | m3 | 0.6297 | 184800 | 116368
|  | - | Air |  | Liter | 215 | 52 | 11180
| A. JUMLAH | [6 empty] | 1044464.945
| B. BIAYA UMUM DAN KEUNTUNGAN |  |  |  | 0% |  |  | 0
| C. JUMLAH (A + B) | [6 empty] | 1044464.945
PERMEN PUPR NO.28/PRT/M/2016, KOEFISIEN AHSP BIDANG UMUM DAN SDA
Jenis Pekerjaan |  | : | A.4.1.1.10. Membuat 1m3 Beton Mutu f'₀ = 26.4 Mpa (K-300), Slump (12 ± 2) cm, w/c = 0.52 (Pondasi Footpalt)
Satuan |  | : | m3
NO. | URAIAN |  |  | Kode | SATUAN | Koefisien | HARGA SATUAN | JUMLAH HARGA
[7 empty] | (Rp.) | (Rp.)
1 | UPAH
|  | - | Pekerja | L.01 | O/H | 1.65 | 135000 | 222750
|  | - | Tukang Batu | L.02 | O/H | 0.275 | 170000 | 46750
|  | - | Kepala Tukang Batu | L.03 | O/H | 0.028 | 190000 | 5320
|  | - | Mandor | L.04 | O/H | 0.083 | 235000 | 19505
|  | - | Extrapuding |  | M3 | 1 | 10000 | 10000 |  | 1.2
|  | - | Uang makan TM |  | M3 | 1 | 7142.8571 | 7142.8571 | 0.2 |  | 0.2
|  | - | Uang makan CP |  | M3 | 1 | 7142.8571 | 7142.8571
|  | - | Biaya Koordinasi |  | M3 | 1 | 0 | 0 | 0.2 |  | 0.2
Jumlah Upah | [7 empty] | 318610.7143 |  | 1.2
2 | BAHAN
|  | - | Beton Ready Mix K300 |  | M3 | 1 | 917000 | 917000 | hook | 0.512
|  | - | Besi beton D16 Ulir |  | Kg | 171.3254 | 18700 | 3203785.728
|  | - | Bekisting |  | M3 | 1 | 401000 | 401000
|  | - | Sewa CP |  | M3 | 1 | 125000 | 125000
Jumlah Material | [7 empty] | 4646785.728
| A. JUMLAH | [6 empty] | 4965396.4423
| B. BIAYA UMUM DAN KEUNTUNGAN |  |  |  | 0% |  |  | 0
| C. JUMLAH (A + B) | [6 empty] | 4965396.4423
PERMEN PUPR NO.28/PRT/M/2016, KOEFISIEN AHSP BIDANG UMUM DAN SDA
Jenis Pekerjaan |  | : | A.4.1.1.11. Membuat 1m3 Beton Mutu f'₀ = 26.4 Mpa (K-300), Slump (12 ± 2) cm, w/c = 0.52 (Pedestal)
Satuan |  | : | m3
NO. | URAIAN |  |  | Kode | SATUAN | Koefisien | HARGA SATUAN | JUMLAH HARGA
[7 empty] | (Rp.) | (Rp.)
m'/kg
1 | UPAH | [8 empty] | D10-100 | Ring |  | = | 1.428 | M' | 114.24 | M' | 0.61667 | 70.448
|  | - | Pekerja | L.01 | O/H | 1.65 | 135000 | 222750 |  |  | 0.45
|  | - | Tukang Batu | L.02 | O/H | 0.275 | 170000 | 46750
|  | - | Kepala Tukang Batu | L.03 | O/H | 0.028 | 190000 | 5320 |  | 0.2 |  |  |  | 0.2
|  | - | Mandor | L.04 | O/H | 0.083 | 235000 | 19505 |  |  | 0.45
|  | - | Extrapuding |  | M3 | 1 | 10000 | 10000 |  | hook | = |  | 0.128 | M'
|  | - | Uang makan TM |  | M3 | 1 | 7142.8571 | 7142.8571 |  | Tul 12D16 | = |  | 96 | M' |  | 151.68 | Kg
|  | - | Uang makan CP |  | M3 | 1 | 7142.8571 | 7142.8571 |  | 1 | M3 | = | 8 | M'
|  | - | Biaya Koordinasi |  | M3 | 1 | 14285.7143 | 14285.7143
Jumlah Upah | [7 empty] | 332896.4286
2 | BAHAN
|  | - | Beton Ready Mix K300 |  | M3 | 1 | 917000 | 917000
|  | - | Besi beton D16 Ulir |  | Kg | 222.128 | 18700 | 4153793.6
|  | - | Bekisting |  | M3 | 1 | 401000 | 401000
|  | - | Sewa CP |  | M3 | 1 | 125000 | 125000
Jumlah Material | [7 empty] | 5596793.6
| A. JUMLAH | [6 empty] | 5929690.0286
| B. BIAYA UMUM DAN KEUNTUNGAN |  |  |  | 0% |  |  | 0
| C. JUMLAH (A + B) | [6 empty] | 5929690.0286
PERMEN PUPR NO.28/PRT/M/2016, KOEFISIEN AHSP BIDANG UMUM DAN SDA
Jenis Pekerjaan |  | : | A.4.1.1.12.(Kolom Uk 25/50)
Satuan |  | : | M'
NO. | URAIAN |  |  | Kode | SATUAN | Koefisien | HARGA SATUAN | JUMLAH HARGA
[7 empty] | (Rp.) | (Rp.)
m'/kg
1 | UPAH | [8 empty] | D10-100 | Ring |  | = | 1.428 | M' | 14.28 | M' | 0.61667 | 8.806
|  | - | Pekerja | L.01 | O/H | 1.65 | 135000 | 222750 |  |  | 0.45
|  | - | Tukang Batu | L.02 | O/H | 0.275 | 170000 | 46750
|  | - | Kepala Tukang Batu | L.03 | O/H | 0.028 | 190000 | 5320 |  | 0.2 |  |  |  | 0.2
|  | - | Mandor | L.04 | O/H | 0.010375 | 235000 | 2438.125 |  |  | 0.45
|  | - | Extrapuding |  | M3 | 0.125 | 10000 | 1250 |  | hook | = |  | 0.128 | M'
|  | - | Uang makan TM |  | M3 | 0.125 | 7142.8571 | 892.8571 |  | Tul 12D16 | = |  | 12 | M' |  | 18.96 | Kg
|  | - | Uang makan CP |  | M3 | 0.125 | 7142.8571 | 892.8571 |  | @Panjang | = |  | 1 | M'
|  | - | Biaya Koordinasi |  | M3 | 0.125 | 0 | 0
Jumlah Upah | [7 empty] | 280293.8393
2 | BAHAN
|  | - | Beton Ready Mix K300 |  | M3 | 0.125 | 917000 | 114625
|  | - | Besi beton D16 Ulir |  | Kg | 27.766 | 19700 | 546990.2
|  | - | Bekisting |  | M' | 1 | 50125 | 50125
|  | - | Sewa CP |  | M3 | 1 | 15625 | 15625
Jumlah Material | [7 empty] | 727365.2
| A. JUMLAH | [6 empty] | 1007659.0393
| B. BIAYA UMUM DAN KEUNTUNGAN |  |  |  | 0% |  |  | 0
| C. JUMLAH (A + B) | [6 empty] | 1007659.0393
PERMEN PUPR NO.28/PRT/M/2016, KOEFISIEN AHSP BIDANG UMUM DAN SDA
Jenis Pekerjaan |  | : | A.4.1.1.12.(Kolom Uk 20/45)
Satuan |  | : | M'
NO. | URAIAN |  |  | Kode | SATUAN | Koefisien | HARGA SATUAN | JUMLAH HARGA
[7 empty] | (Rp.) | (Rp.)
m'/kg
1 | UPAH | [8 empty] | D10-100 | Ring |  | = | 1.228 | M' | 12.28 | M' | 0.61667 | 7.5727
|  | - | Pekerja | L.01 | O/H | 1.65 | 135000 | 222750 |  |  | 0.4
|  | - | Tukang Batu | L.02 | O/H | 0.275 | 170000 | 46750
|  | - | Kepala Tukang Batu | L.03 | O/H | 0.028 | 190000 | 5320 |  | 0.15 |  |  |  | 0.15
|  | - | Mandor | L.04 | O/H | 0.010375 | 235000 | 2438.125 |  |  | 0.4
|  | - | Extrapuding |  | M3 | 0.125 | 10000 | 1250 |  | hook | = |  | 0.128 | M'
|  | - | Uang makan TM |  | M3 | 0.125 | 7142.8571 | 892.8571 |  | Tul 8D16 | = |  | 8 | M' |  | 12.64 | Kg
|  | - | Uang makan CP |  | M3 | 0.125 | 7142.8571 | 892.8571 |  | @Panjang | = |  | 1 | M'
|  | - | Biaya Koordinasi |  | M3 | 0.125 | 14285.7143 | 1785.7143
Jumlah Upah | [7 empty] | 282079.5536
2 | BAHAN
|  | - | Beton Ready Mix K300 |  | M3 | 0.08 | 917000 | 73360
|  | - | Besi beton D16 Ulir |  | Kg | 20.2127 | 19700 | 398189.5333
|  | - | Bekisting |  | M' | 1 | 50125 | 50125
|  | - | Sewa CP |  | M3 | 1 | 15625 | 15625
Jumlah Material | [7 empty] | 537299.5333
| A. JUMLAH | [6 empty] | 819379.0869
| B. BIAYA UMUM DAN KEUNTUNGAN |  |  |  | 0% |  |  | 0
| C. JUMLAH (A + B) | [6 empty] | 819379.0869
Jenis Pekerjaan |  | : | A.4.1.1.12.(Kolom Uk 20/40)
Satuan |  | : | M'
NO. | URAIAN |  |  | Kode | SATUAN | Koefisien | HARGA SATUAN | JUMLAH HARGA
[7 empty] | (Rp.) | (Rp.)
m'/kg
1 | UPAH | [8 empty] | D10-100 | Ring |  | = | 1.128 | M' | 11.28 | M' | 0.61667 | 6.956
|  | - | Pekerja | L.01 | O/H | 1.65 | 135000 | 222750 |  |  | 0.35
|  | - | Tukang Batu | L.02 | O/H | 0.275 | 170000 | 46750
|  | - | Kepala Tukang Batu | L.03 | O/H | 0.028 | 190000 | 5320 |  | 0.15 |  |  |  | 0.15
|  | - | Mandor | L.04 | O/H | 0.010375 | 235000 | 2438.125 |  |  | 0.35
|  | - | Extrapuding |  | M3 | 0.125 | 10000 | 1250 |  | hook | = |  | 0.128 | M'
|  | - | Uang makan TM |  | M3 | 0.125 | 7142.8571 | 892.8571 |  | Tul 8D16 | = |  | 8 | M' |  | 12.64 | Kg
|  | - | Uang makan CP |  | M3 | 0.125 | 7142.8571 | 892.8571 |  | @Panjang | = |  | 1 | M'
|  | - | Biaya Koordinasi |  | M3 | 0.125 | 14285.7143 | 1785.7143
Jumlah Upah | [7 empty] | 282079.5536
2 | BAHAN
|  | - | Beton Ready Mix K300 |  | M3 | 0.08 | 917000 | 73360
|  | - | Besi beton D16 Ulir |  | Kg | 19.596 | 19700 | 386041.2
|  | - | Bekisting |  | M' | 1 | 50125 | 50125
|  | - | Sewa CP |  | M3 | 1 | 15625 | 15625
Jumlah Material | [7 empty] | 525151.2
| A. JUMLAH | [6 empty] | 807230.7536
| B. BIAYA UMUM DAN KEUNTUNGAN |  |  |  | 0% |  |  | 0
| C. JUMLAH (A + B) | [6 empty] | 807230.7536
Jenis Pekerjaan |  | : | A.4.1.1.12.(Kolom Uk 20/25)
Satuan |  | : | M'
NO. | URAIAN |  |  | Kode | SATUAN | Koefisien | HARGA SATUAN | JUMLAH HARGA
[7 empty] | (Rp.) | (Rp.)
m'/kg
1 | UPAH | [8 empty] | D10-100 | Ring |  | = | 0.828 | M' | 8.28 | M' | 0.61667 | 5.106
|  | - | Pekerja | L.01 | O/H | 1.65 | 135000 | 222750 |  |  | 0.2
|  | - | Tukang Batu | L.02 | O/H | 0.275 | 170000 | 46750
|  | - | Kepala Tukang Batu | L.03 | O/H | 0.028 | 190000 | 5320 |  | 0.15 |  |  |  | 0.15
|  | - | Mandor | L.04 | O/H | 0.010375 | 235000 | 2438.125 |  |  | 0.2
|  | - | Extrapuding |  | M3 | 0.125 | 10000 | 1250 |  | hook | = |  | 0.128 | M'
|  | - | Uang makan TM |  | M3 | 0.125 | 7142.8571 | 892.8571 |  | Tul 4D16 | = |  | 4 | M' |  | 6.32 | Kg
|  | - | Uang makan CP |  | M3 | 0.125 | 7142.8571 | 892.8571 |  | @Panjang | = |  | 1 | M'
|  | - | Biaya Koordinasi |  | M3 | 0.125 | 14285.7143 | 1785.7143
Jumlah Upah | [7 empty] | 282079.5536
2 | BAHAN
|  | - | Beton Ready Mix K300 |  | M3 | 0.08 | 917000 | 73360
|  | - | Besi beton D16 Ulir |  | Kg | 11.426 | 19700 | 225092.2
|  | - | Bekisting |  | M' | 1 | 50125 | 50125
|  | - | Sewa CP |  | M3 | 1 | 15625 | 15625
Jumlah Material | [7 empty] | 364202.2
| A. JUMLAH | [6 empty] | 646281.7536
| B. BIAYA UMUM DAN KEUNTUNGAN |  |  |  | 0% |  |  | 0
| C. JUMLAH (A + B) | [6 empty] | 646281.7536
Jenis Pekerjaan |  | : | A.4.1.1.12.(Kolom Uk 20/20)
Satuan |  | : | M'
NO. | URAIAN |  |  | Kode | SATUAN | Koefisien | HARGA SATUAN | JUMLAH HARGA
[7 empty] | (Rp.) | (Rp.)
m'/kg
1 | UPAH | [8 empty] | D10-100 | Ring |  | = | 0.728 | M' | 7.28 | M' | 0.61667 | 4.4893
|  | - | Pekerja | L.01 | O/H | 1.65 | 135000 | 222750 |  |  | 0.15
|  | - | Tukang Batu | L.02 | O/H | 0.275 | 170000 | 46750
|  | - | Kepala Tukang Batu | L.03 | O/H | 0.028 | 190000 | 5320 |  | 0.15 |  |  |  | 0.15
|  | - | Mandor | L.04 | O/H | 0.010375 | 235000 | 2438.125 |  |  | 0.15
|  | - | Extrapuding |  | M3 | 0.125 | 10000 | 1250 |  | hook | = |  | 0.128 | M'
|  | - | Uang makan TM |  | M3 | 0.125 | 7142.8571 | 892.8571 |  | Tul 4D16 | = |  | 4 | M' |  | 6.32 | Kg
|  | - | Uang makan CP |  | M3 | 0.125 | 7142.8571 | 892.8571 |  | @Panjang | = |  | 1 | M'
|  | - | Biaya Koordinasi |  | M3 | 0.125 | 14285.7143 | 1785.7143
Jumlah Upah | [7 empty] | 282079.5536
2 | BAHAN
|  | - | Beton Ready Mix K300 |  | M3 | 0.04 | 917000 | 36680
|  | - | Besi beton D16 Ulir |  | Kg | 10.8093 | 19700 | 212943.8667
|  | - | Bekisting |  | M' | 1 | 50125 | 50125
|  | - | Sewa CP |  | M3 | 1 | 15625 | 15625
Jumlah Material | [7 empty] | 315373.8667
| A. JUMLAH | [6 empty] | 597453.4202
| B. BIAYA UMUM DAN KEUNTUNGAN |  |  |  | 0% |  |  | 0
| C. JUMLAH (A + B) | [6 empty] | 597453.4202
Jenis Pekerjaan |  | : | A.4.1.1.12.(Kolom Uk 15/5)
Satuan |  | : | M'
NO. | URAIAN |  |  | Kode | SATUAN | Koefisien | HARGA SATUAN | JUMLAH HARGA
[7 empty] | (Rp.) | (Rp.)
m'/kg
1 | UPAH | [8 empty] | D10-100 | Ring |  | = | 0.528 | M' | 5.28 | M' | 0.61667 | 3.256
|  | - | Pekerja | L.01 | O/H | 0.33 | 135000 | 44550 |  |  | 0.1
|  | - | Tukang Batu | L.02 | O/H | 0.055 | 170000 | 9350
|  | - | Kepala Tukang Batu | L.03 | O/H | 0.0056 | 190000 | 1064 |  | 0.1 |  |  |  | 0.1
|  | - | Mandor | L.04 | O/H | 0.010375 | 235000 | 2438.125 |  |  | 0.1
|  | - | Extrapuding |  | M3 | 0.125 | 10000 | 1250 |  | hook | = |  | 0.128 | M'
|  | - | Uang makan TM |  | M3 | 0.125 | 7142.8571 | 892.8571 |  | Tul 4D13 | = |  | 4 | M' |  | 4.1667 | Kg
|  | - | Uang makan CP |  | M3 | 0.125 | 7142.8571 | 892.8571 |  | @Panjang | = |  | 1 | M'
|  | - | Biaya Koordinasi |  | M3 | 0.125 | 14285.7143 | 1785.7143
Jumlah Upah | [7 empty] | 62223.5536
2 | BAHAN
|  | - | Beton Ready Mix K300 |  | M3 | 0.04 | 917000 | 36680
|  | - | Besi beton D16 Ulir |  | Kg | 7.4227 | 19700 | 146226.5333
|  | - | Bekisting |  | M' | 1 | 33416.6667 | 33416.6667
|  | - | Sewa CP |  | M3 | 1 | 15625 | 15625
Jumlah Material | [7 empty] | 231948.2
| A. JUMLAH | [6 empty] | 294171.7536
| B. BIAYA UMUM DAN KEUNTUNGAN |  |  |  | 0% |  |  | 0
| C. JUMLAH (A + B) | [6 empty] | 294171.7536
Jenis Pekerjaan |  | : | A.4.1.1.12.(Balok Uk 20/45)
Satuan |  | : | M'
NO. | URAIAN |  |  | Kode | SATUAN | Koefisien | HARGA SATUAN | JUMLAH HARGA
[7 empty] | (Rp.) | (Rp.)
m'/kg
1 | UPAH | [8 empty] | D10-100 | Ring |  | = | 1.228 | M' | 12.28 | M' | 0.61667 | 7.5727
|  | - | Pekerja | L.01 | O/H | 1.65 | 135000 | 222750 |  |  | 0.4
|  | - | Tukang Batu | L.02 | O/H | 0.275 | 170000 | 46750
|  | - | Kepala Tukang Batu | L.03 | O/H | 0.028 | 190000 | 5320 |  | 0.15 |  |  |  | 0.15
|  | - | Mandor | L.04 | O/H | 0.010375 | 235000 | 2438.125 |  |  | 0.4
|  | - | Extrapuding |  | M3 | 0.125 | 10000 | 1250 |  | hook | = |  | 0.128 | M'
|  | - | Uang makan TM |  | M3 | 0.125 | 7142.8571 | 892.8571 |  | Tul 8D16 | = |  | 8 | M' |  | 12.64 | Kg
|  | - | Uang makan CP |  | M3 | 0.125 | 7142.8571 | 892.8571 |  | @Panjang | = |  | 1 | M'
|  | - | Biaya Koordinasi |  | M3 | 0.125 | 14285.7143 | 1785.7143
Jumlah Upah | [7 empty] | 282079.5536
2 | BAHAN
|  | - | Beton Ready Mix K300 |  | M3 | 0.08 | 917000 | 73360
|  | - | Besi beton D16 Ulir |  | Kg | 20.2127 | 19700 | 398189.5333
|  | - | Bekisting |  | M' | 1 | 50125 | 50125
|  | - | Sewa CP |  | M3 | 1 | 15625 | 15625
Jumlah Material | [7 empty] | 537299.5333
| A. JUMLAH | [6 empty] | 819379.0869
| B. BIAYA UMUM DAN KEUNTUNGAN |  |  |  | 0% |  |  | 0
| C. JUMLAH (A + B) | [6 empty] | 819379.0869
Jenis Pekerjaan |  | : | A.4.1.1.12.(Balok Uk 20/40)
Satuan |  | : | M'
NO. | URAIAN |  |  | Kode | SATUAN | Koefisien | HARGA SATUAN | JUMLAH HARGA
[7 empty] | (Rp.) | (Rp.)
m'/kg
1 | UPAH | [8 empty] | D10-100 | Ring |  | = | 1.128 | M' | 11.28 | M' | 0.61667 | 6.956
|  | - | Pekerja | L.01 | O/H | 1.65 | 135000 | 222750 |  |  | 0.35
|  | - | Tukang Batu | L.02 | O/H | 0.275 | 170000 | 46750
|  | - | Kepala Tukang Batu | L.03 | O/H | 0.028 | 190000 | 5320 |  | 0.15 |  |  |  | 0.15
|  | - | Mandor | L.04 | O/H | 0.010375 | 235000 | 2438.125 |  |  | 0.35
|  | - | Extrapuding |  | M3 | 0.125 | 10000 | 1250 |  | hook | = |  | 0.128 | M'
|  | - | Uang makan TM |  | M3 | 0.125 | 7142.8571 | 892.8571 |  | Tul 8D16 | = |  | 8 | M' |  | 12.64 | Kg
|  | - | Uang makan CP |  | M3 | 0.125 | 7142.8571 | 892.8571 |  | @Panjang | = |  | 1 | M'
|  | - | Biaya Koordinasi |  | M3 | 0.125 | 14285.7143 | 1785.7143
Jumlah Upah | [7 empty] | 282079.5536
2 | BAHAN
|  | - | Beton Ready Mix K300 |  | M3 | 0.08 | 917000 | 73360
|  | - | Besi beton D16 Ulir |  | Kg | 19.596 | 19700 | 386041.2
|  | - | Bekisting |  | M' | 1 | 50125 | 50125
|  | - | Sewa CP |  | M3 | 1 | 15625 | 15625
Jumlah Material | [7 empty] | 525151.2
| A. JUMLAH | [6 empty] | 807230.7536
| B. BIAYA UMUM DAN KEUNTUNGAN |  |  |  | 0% |  |  | 0
| C. JUMLAH (A + B) | [6 empty] | 807230.7536
Jenis Pekerjaan |  | : | A.4.1.1.12.(Balok Uk 20/35)
Satuan |  | : | M'
NO. | URAIAN |  |  | Kode | SATUAN | Koefisien | HARGA SATUAN | JUMLAH HARGA
[7 empty] | (Rp.) | (Rp.)
m'/kg
1 | UPAH | [8 empty] | D10-100 | Ring |  | = | 1.028 | M' | 10.28 | M' | 0.61667 | 6.3393
|  | - | Pekerja | L.01 | O/H | 1.65 | 135000 | 222750 |  |  | 0.3
|  | - | Tukang Batu | L.02 | O/H | 0.275 | 170000 | 46750
|  | - | Kepala Tukang Batu | L.03 | O/H | 0.028 | 190000 | 5320 |  | 0.15 |  |  |  | 0.15
|  | - | Mandor | L.04 | O/H | 0.010375 | 235000 | 2438.125 |  |  | 0.3
|  | - | Extrapuding |  | M3 | 0.125 | 10000 | 1250 |  | hook | = |  | 0.128 | M'
|  | - | Uang makan TM |  | M3 | 0.125 | 7142.8571 | 892.8571 |  | Tul 4D16 | = |  | 4 | M' |  | 6.32 | Kg
|  | - | Uang makan CP |  | M3 | 0.125 | 7142.8571 | 892.8571 |  | @Panjang | = |  | 1 | M'
|  | - | Biaya Koordinasi |  | M3 | 0.125 | 14285.7143 | 1785.7143
Jumlah Upah | [7 empty] | 282079.5536
2 | BAHAN
|  | - | Beton Ready Mix K300 |  | M3 | 0.08 | 917000 | 73360
|  | - | Besi beton D16 Ulir |  | Kg | 12.6593 | 19700 | 249388.8667
|  | - | Bekisting |  | M' | 1 | 50125 | 50125
|  | - | Sewa CP |  | M3 | 1 | 15625 | 15625
Jumlah Material | [7 empty] | 388498.8667
| A. JUMLAH | [6 empty] | 670578.4202
| B. BIAYA UMUM DAN KEUNTUNGAN |  |  |  | 0% |  |  | 0
| C. JUMLAH (A + B) | [6 empty] | 670578.4202
Jenis Pekerjaan |  | : | A.4.1.1.12.(Balok Uk 20/20)
Satuan |  | : | M'
NO. | URAIAN |  |  | Kode | SATUAN | Koefisien | HARGA SATUAN | JUMLAH HARGA
[7 empty] | (Rp.) | (Rp.)
m'/kg
1 | UPAH | [8 empty] | D10-100 | Ring |  | = | 0.728 | M' | 7.28 | M' | 0.61667 | 4.4893
|  | - | Pekerja | L.01 | O/H | 1.65 | 135000 | 222750 |  |  | 0.15
|  | - | Tukang Batu | L.02 | O/H | 0.275 | 170000 | 46750
|  | - | Kepala Tukang Batu | L.03 | O/H | 0.028 | 190000 | 5320 |  | 0.15 |  |  |  | 0.15
|  | - | Mandor | L.04 | O/H | 0.010375 | 235000 | 2438.125 |  |  | 0.15
|  | - | Extrapuding |  | M3 | 0.125 | 10000 | 1250 |  | hook | = |  | 0.128 | M'
|  | - | Uang makan TM |  | M3 | 0.125 | 7142.8571 | 892.8571 |  | Tul 4D16 | = |  | 4 | M' |  | 6.32 | Kg
|  | - | Uang makan CP |  | M3 | 0.125 | 7142.8571 | 892.8571 |  | @Panjang | = |  | 1 | M'
|  | - | Biaya Koordinasi |  | M3 | 0.125 | 14285.7143 | 1785.7143
Jumlah Upah | [7 empty] | 282079.5536
2 | BAHAN
|  | - | Beton Ready Mix K300 |  | M3 | 0.04 | 917000 | 36680
|  | - | Besi beton D16 Ulir |  | Kg | 10.8093 | 19700 | 212943.8667
|  | - | Bekisting |  | M' | 1 | 50125 | 50125
|  | - | Sewa CP |  | M3 | 1 | 15625 | 15625
Jumlah Material | [7 empty] | 315373.8667
| A. JUMLAH | [6 empty] | 597453.4202
| B. BIAYA UMUM DAN KEUNTUNGAN |  |  |  | 0% |  |  | 0
| C. JUMLAH (A + B) | [6 empty] | 597453.4202
Jenis Pekerjaan |  | : | A.4.1.1.12.(Balok Uk 15/15)
Satuan |  | : | M'
NO. | URAIAN |  |  | Kode | SATUAN | Koefisien | HARGA SATUAN | JUMLAH HARGA
[7 empty] | (Rp.) | (Rp.)
m'/kg
1 | UPAH | [8 empty] | D10-100 | Ring |  | = | 0.528 | M' | 5.28 | M' | 0.61667 | 3.256
|  | - | Pekerja | L.01 | O/H | 0.33 | 135000 | 44550 |  |  | 0.1
|  | - | Tukang Batu | L.02 | O/H | 0.055 | 170000 | 9350
|  | - | Kepala Tukang Batu | L.03 | O/H | 0.0056 | 190000 | 1064 |  | 0.1 |  |  |  | 0.1
|  | - | Mandor | L.04 | O/H | 0.010375 | 235000 | 2438.125 |  |  | 0.1
|  | - | Extrapuding |  | M3 | 0.125 | 10000 | 1250 |  | hook | = |  | 0.128 | M'
|  | - | Uang makan TM |  | M3 | 0.125 | 7142.8571 | 892.8571 |  | Tul 4D13 | = |  | 4 | M' |  | 4.1667 | Kg
|  | - | Uang makan CP |  | M3 | 0.125 | 7142.8571 | 892.8571 |  | @Panjang | = |  | 1 | M'
|  | - | Biaya Koordinasi |  | M3 | 0.125 | 14285.7143 | 1785.7143
Jumlah Upah | [7 empty] | 62223.5536
2 | BAHAN
|  | - | Beton Ready Mix K300 |  | M3 | 0.04 | 917000 | 36680
|  | - | Besi beton D16 Ulir |  | Kg | 7.4227 | 18700 | 138803.8667
|  | - | Bekisting |  | M' | 1 | 33416.6667 | 33416.6667
|  | - | Sewa CP |  | M3 | 1 | 15625 | 15625
Jumlah Material | [7 empty] | 224525.5333
| A. JUMLAH | [6 empty] | 286749.0869
| B. BIAYA UMUM DAN KEUNTUNGAN |  |  |  | 0% |  |  | 0
| C. JUMLAH (A + B) | [6 empty] | 286749.0869
Jenis Pekerjaan |  | : | A.4.1.1.17. Pembesian 1 kg Dengan Besi Polos atau Besi Ulir
Satuan |  | : | Kg
NO. | URAIAN |  |  | Kode | SATUAN | Koefisien | HARGA SATUAN | JUMLAH HARGA
[7 empty] | (Rp.) | (Rp.)
Pembesian 10 kg Dengan Besi Polos atau Besi Ulir
1 | UPAH
|  | - | Pekerja | L.01 | O/H | 0.07 | 133600 | 9352
|  | - | Tukang Besi | L.02 | O/H | 0.07 | 167000 | 11690
|  | - | Kepala Tukang Batu/Besi | L.03 | O/H | 0.007 | 200300 | 1402.1
|  | - | Mandor | L.04 | O/H | 0.004 | 234000 | 936
2 | BAHAN
|  | - | Besi Beton (Besi Polos) |  | Kg | 10.5 | 13000 | 136500
|  | - | Kawat Beton |  | Kg | 0.15 | 20000 | 3000
| A. JUMLAH | [6 empty] | 162880.1
| B. BIAYA UMUM DAN KEUNTUNGAN | [6 empty] | 0
| C. JUMLAH (A + B) | [6 empty] | 162880.1
PERMEN PUPR NO.28/PRT/M/2016, KOEFISIEN AHSP BIDANG UMUM DAN SDA
[7 empty] | Per 1 kg | 16300
Jenis Pekerjaan |  | : | B.18 Pembesian 1 kg jaring kawat (Wiremesh) untuk pelat atau dinding
Satuan |  | : | Kg
NO. | URAIAN |  |  | Kode | SATUAN | Koefisien | HARGA SATUAN | JUMLAH HARGA
[7 empty] | (Rp.) | (Rp.)
1 | UPAH
|  | - | Pekerja | L.01 | O/H | 0.0025 | 133600 | 334
|  | - | Tukang Besi | L.02 | O/H | 0.0025 | 167000 | 417.5
|  | - | Kepala Tukang Batu/Besi | L.03 | O/H | 0.00025 | 200300 | 50.075
|  | - | Mandor | L.04 | O/H | 0.00025 | 234000 | 58.5
2 | BAHAN
|  | - | Wiremesh M6 |  | Kg | 1.02 | 14500 | 14790
|  | - | Kawat Beton |  | Kg | 0.05 | 20000 | 1000
| A. JUMLAH | [6 empty] | 16650.075
| B. BIAYA UMUM DAN KEUNTUNGAN |  |  |  | 15% |  |  | 2497.5113
| C. JUMLAH (A + B) | [6 empty] | 19147.5863
PERMEN PUPR NO.28/PRT/M/2016, KOEFISIEN AHSP BIDANG UMUM DAN SDA
Jenis Pekerjaan |  | : | 4.1.1.20.(K3) Pemasangan 1 m2 Beksting Pondasi
Satuan |  | : | m2
NO. | URAIAN |  |  | Kode | SATUAN | Koefisien | HARGA SATUAN | JUMLAH HARGA
[7 empty] | (Rp.) | (Rp.)
1 | UPAH
|  | - | Pekerja | L.01 | O/H | 0.52 | 133600 | 69472
|  | - | Tukang Kayu | L.02 | O/H | 0.26 | 167000 | 43420
|  | - | Kepala Tukang | L.03 | O/H | 0.026 | 200300 | 5207.8
|  | - | Mandor | L.04 | O/H | 0.026 | 234000 | 6084
2 | BAHAN
|  | - | Kayu Kls III |  | m3 | 0.04 | 3250000 | 130000
` |  | - | Triplek |  | m2 | 1 | 116120.2186 | 116120.2186
` |  | - | Kaso 4/6 |  | m3 | 0.04 | 3000000 | 120000
|  | - | Paku 5 " - 10" |  | Kg | 0.3 | 30000 | 9000
|  | - | Minyak Bekisting |  | Liter | 0.1 | 6500 | 650
| A. JUMLAH | [6 empty] | 499954.0186
| B. BIAYA UMUM DAN KEUNTUNGAN | [6 empty] | 0
| C. JUMLAH (A + B) | [6 empty] | 499954.0186
PERMEN PUPR NO.28/PRT/M/2016, KOEFISIEN AHSP BIDANG UMUM DAN SDA
Jenis Pekerjaan |  | : | 4.1.1.21.(K3) Pemasangan 1 m2 Bekisting Sloof |  |  |  | 3 Kali Pakai
Satuan |  | : | m2
NO. | URAIAN |  |  | Kode | SATUAN | Koefisien | HARGA SATUAN | JUMLAH HARGA
[7 empty] | (Rp.) | (Rp.)
1 | UPAH
|  | - | Pekerja | L.01 | O/H | 0.2 | 133600 | 26720
|  | - | Tukang Kayu | L.02 | O/H | 0.1 | 167000 | 16700
|  | - | Kepala Tukang | L.03 | O/H | 0.01 | 200300 | 2003
|  | - | Mandor | L.04 | O/H | 0.02 | 234000 | 4680
2 | BAHAN
|  | - | Mutliflex |  | Lbr | 0.128 | 135000 | 17280
|  | - | Kayu Kls III |  | m3 | 0.009 | 3250000 | 29250
|  | - | Paku 5 " - 10" |  | Kg | 0.25 | 30000 | 7500
|  | - | Minyak Bekisting |  | Liter | 0.2 | 6500 | 1300
| A. JUMLAH | [6 empty] | 105433
| B. BIAYA UMUM DAN KEUNTUNGAN |  |  |  | 15% |  |  | 15814.95
| C. JUMLAH (A + B) | [6 empty] | 121300
PERMEN PUPR NO.28/PRT/M/2016, KOEFISIEN AHSP BIDANG UMUM DAN SDA
Jenis Pekerjaan |  | : | 4.1.1.22.(K3) Pemasangan 1 m2 Bekisting Kolom
Satuan |  | : | m2
NO. | URAIAN |  |  | Kode | SATUAN | Koefisien | HARGA SATUAN | JUMLAH HARGA
[7 empty] | (Rp.) | (Rp.)
1 | UPAH
|  | - | Pekerja | L.01 | O/H | 0.66 | 133600 | 88176
|  | - | Tukang Kayu | L.02 | O/H | 0.33 | 167000 | 55110
|  | - | Kepala Tukang | L.03 | O/H | 0.033 | 200300 | 6609.9
|  | - | Mandor | L.04 | O/H | 0.033 | 234000 | 7722
2 | BAHAN
|  | - | Kayu Kls III |  | m3 | 0.04 | 3250000 | 130000
|  | - | Paku 5 " - 10" |  | Kg | 0.4 | 30000 | 12000
|  | - | Minyak Bekisting |  | Liter | 0.2 | 6500 | 1300
|  | - | Balok Kayu Kls II |  | m3 | 0.015 | 4250000 | 63750
|  | - | Playwood tebal 9mm |  | Lbr | 0.35 | 84500 | 29575
|  | - | Kayu dolken |  | btg | 2 | 27500 | 55000
| A. JUMLAH | [6 empty] | 449242.9
| B. BIAYA UMUM DAN KEUNTUNGAN |  |  |  | 15% |  |  | 67386.435
| C. JUMLAH (A + B) | [6 empty] | 516629.335
PERMEN PUPR NO.28/PRT/M/2016, KOEFISIEN AHSP BIDANG UMUM DAN SDA
Jenis Pekerjaan |  | : | 4.1.1.23.(K3) Pemasangan 1 m2 Bekisting Balok
Satuan |  | : | m2
NO. | URAIAN |  |  | Kode | SATUAN | Koefisien | HARGA SATUAN | JUMLAH HARGA
[7 empty] | (Rp.) | (Rp.)
1 | UPAH
|  | - | Pekerja | L.01 | O/H | 0.66 | 133600 | 88176
|  | - | Tukang Kayu | L.02 | O/H | 0.33 | 167000 | 55110
|  | - | Kepala Tukang | L.03 | O/H | 0.033 | 200300 | 6609.9
|  | - | Mandor | L.04 | O/H | 0.033 | 234000 | 7722
2 | BAHAN
|  | - | Kayu Kls III |  | m3 | 0.04 | 3250000 | 130000
|  | - | Paku 5 " - 10" |  | Kg | 0.4 | 30000 | 12000
|  | - | Minyak Bekisting |  | Liter | 0.2 | 6500 | 1300
|  | - | Balok Kayu Kls II |  | m3 | 0.018 | 4250000 | 76500
|  | - | Playwood tebal 9mm |  | Lbr | 0.35 | 84500 | 29575
|  | - | Kayu dolken |  | btg | 2 | 27500 | 55000
| A. JUMLAH | [6 empty] | 461992.9
| B. BIAYA UMUM DAN KEUNTUNGAN |  |  |  | 15% |  |  | 69298.935
| C. JUMLAH (A + B) | [6 empty] | 531291.835
PERMEN PUPR NO.28/PRT/M/2016, KOEFISIEN AHSP BIDANG UMUM DAN SDA
Jenis Pekerjaan |  | : | 4.1.1.24. (K3) Pemasangan 1 m2 Bekisting lantai
Satuan |  | : | m2
NO. | URAIAN |  |  | Kode | SATUAN | Koefisien | HARGA SATUAN | JUMLAH HARGA
[7 empty] | (Rp.) | (Rp.)
1 | UPAH
|  | - | Pekerja | L.01 | O/H | 0.66 | 133600 | 88176
|  | - | Tukang Kayu | L.02 | O/H | 0.33 | 167000 | 55110
|  | - | Kepala Tukang | L.03 | O/H | 0.033 | 200300 | 6609.9
|  | - | Mandor | L.04 | O/H | 0.033 | 234000 | 7722
2 | BAHAN
|  | - | Kayu Kls III |  | m3 | 0.04 | 3250000 | 130000
|  | - | Paku 5 " - 10" |  | Kg | 0.4 | 30000 | 12000
|  | - | Minyak Bekisting |  | Liter | 0.2 | 6500 | 1300
|  | - | Balok Kayu Kls II |  | m3 | 0.015 | 4250000 | 63750
|  | - | Playwood tebal 9mm |  | Lbr | 0.35 | 84500 | 29575
|  | - | Kayu dolken |  | btg | 6 | 27500 | 165000
| A. JUMLAH | [6 empty] | 559242.9
| B. BIAYA UMUM DAN KEUNTUNGAN |  |  |  | 15% |  |  | 83886.435
| C. JUMLAH (A + B) | [6 empty] | 643129.335
PERMEN PUPR NO.28/PRT/M/2016, KOEFISIEN AHSP BIDANG UMUM DAN SDA
Jenis Pekerjaan |  | : | 4.1.1.25.(K3) Pemasangan 1 m2 Bekisting Dinding
Satuan |  | : | m2
NO. | URAIAN |  |  | Kode | SATUAN | Koefisien | HARGA SATUAN | JUMLAH HARGA
[7 empty] | (Rp.) | (Rp.)
1 | UPAH
|  | - | Pekerja | L.01 | O/H | 0.66 | 133600 | 88176
|  | - | Tukang Kayu | L.02 | O/H | 0.33 | 167000 | 55110
|  | - | Kepala Tukang | L.03 | O/H | 0.033 | 200300 | 6609.9
|  | - | Mandor | L.04 | O/H | 0.033 | 234000 | 7722
2 | BAHAN
|  | - | Kayu Kls III |  | m3 | 0.04 | 3250000 | 130000
|  | - | Paku 5 " - 10" |  | Kg | 0.4 | 30000 | 12000
|  | - | Minyak Bekisting |  | Liter | 0.2 | 6500 | 1300
|  | - | Balok Kayu Kls II |  | m3 | 0.02 | 4250000 | 85000
|  | - | Playwood tebal 9mm |  | Lbr | 0.35 | 84500 | 29575
|  | - | Kayu dolken |  | btg | 3 | 27500 | 82500
|  | - | Penjaga jarak Bekisting/Spacer |  | buah | 4 | 82500 | 330000
| A. JUMLAH | [6 empty] | 827992.9
| B. BIAYA UMUM DAN KEUNTUNGAN |  |  |  | 15% |  |  | 124198.935
| C. JUMLAH (A + B) | [6 empty] | 952191.835
PERMEN PUPR NO.28/PRT/M/2016, KOEFISIEN AHSP BIDANG UMUM DAN SDA
Jenis Pekerjaan |  | : | 4.1.1.26.(K3) Pemasangan 1 m2 Bekisting Tangga
Satuan |  | : | m2
NO. | URAIAN |  |  | Kode | SATUAN | Koefisien | HARGA SATUAN | JUMLAH HARGA
[7 empty] | (Rp.) | (Rp.)
1 | UPAH
|  | - | Pekerja | L.01 | O/H | 0.66 | 133600 | 88176
|  | - | Tukang Kayu | L.02 | O/H | 0.33 | 167000 | 55110
|  | - | Kepala Tukang | L.03 | O/H | 0.033 | 200300 | 6609.9
|  | - | Mandor | L.04 | O/H | 0.033 | 234000 | 7722
2 | BAHAN
|  | - | Kayu Kls III |  | m3 | 0.04 | 3250000 | 130000
|  | - | Paku 5 " - 10" |  | Kg | 0.4 | 30000 | 12000
|  | - | Minyak Bekisting |  | m3 | 0.15 | 6500 | 975
|  | - | Balok Kayu Kls II |  | m3 | 0.015 | 4250000 | 63750
|  | - | Playwood tebal 9mm |  | Lbr | 0.35 | 84500 | 29575
|  | - | Kayu dolken |  | btg | 2 | 27500 | 55000
| A. JUMLAH | [6 empty] | 448917.9
| B. BIAYA UMUM DAN KEUNTUNGAN |  |  |  | 15% |  |  | 67337.685
| C. JUMLAH (A + B) | [6 empty] | 516255.585
PERMEN PUPR NO.28/PRT/M/2016, KOEFISIEN AHSP BIDANG UMUM DAN SDA
Jenis Pekerjaan |  | : | 4.1.1.27. Pemasangan 1 m2 Jembatan untuk Pengecoran Beton
Satuan |  | : | m2
NO. | URAIAN |  |  | Kode | SATUAN | Koefisien | HARGA SATUAN | JUMLAH HARGA
[7 empty] | (Rp.) | (Rp.)
1 | UPAH
|  | - | Pekerja | L.01 | O/H | 0.15 | 133600 | 20040
|  | - | Tukang Kayu | L.02 | O/H | 0.05 | 167000 | 8350
|  | - | Kepala Tukang | L.03 | O/H | 0.005 | 200300 | 1001.5
|  | - | Mandor | L.04 | O/H | 0.008 | 234000 | 1872
2 | BAHAN
|  | - | Kayu Kls III (Papan) |  | m3 | 0.0264 | 3250000 | 85800
|  | - | Paku 5 " - 10" |  | Kg | 0.6 | 30000 | 18000
|  | - | Kayu dolken |  | btg | 0.5 | 27500 | 13750
| A. JUMLAH | [6 empty] | 148813.5
| B. BIAYA UMUM DAN KEUNTUNGAN |  |  |  | 15% |  |  | 22322.025
| C. JUMLAH (A + B) | [6 empty] | 171135.525
PERMEN PUPR NO.28/PRT/M/2016, KOEFISIEN AHSP BIDANG UMUM DAN SDA
Jenis Pekerjaan |  | : | 4.1.1.28.Membuat 1 m3 Plat lantai dasar Beton Bertulang (80 kg Besi+bekisting), K 225
Satuan |  | : | m3
NO. | URAIAN |  |  | Kode | SATUAN | Koefisien | HARGA SATUAN | JUMLAH HARGA
[7 empty] | (Rp.) | (Rp.)
1 | UPAH
|  | - | Pekerja | L.01 | O/H | 5.3 | 133600 | 708080
|  | - | Tukang Batu | L.02 | O/H | 0.275 | 167000 | 45925
|  | - | Tukang Kayu | L.02 | O/H | 1.3 | 167000 | 217100
|  | - | Tukang Besi | L.02 | O/H | 1.05 | 167000 | 175350
|  | - | Kepala Tukang | L.03 | O/H | 0.262 | 200300 | 52478.6
|  | - | Mandor | L.04 | O/H | 0.265 | 234000 | 62010
2 | BAHAN
|  | - | Kayu Kls III (Papan) |  | m3 | 0.2 | 3250000 | 650000
|  | - | Paku 5 " - 10" |  | Kg | 1.5 | 30000 | 45000
|  | - | Minyak Bekisting |  | Ltr | 0.4 | 6500 | 2600
|  | - | Besi Beton Polos |  | Kg | 88 | 13000 | 1144000
|  | - | Kawat Beton |  | Kg | 2.25 | 20000 | 45000
|  | - | Semen Portland |  | Kg | 371 | 1250 | 463750
|  | - | Pasir Beton |  | m3 | 0.436 | 336466 | 146699.176
|  | - | Krikil |  | m3 | 0.635 | 184800 | 117348
| A. JUMLAH | [6 empty] | 3875340.776
| B. BIAYA UMUM DAN KEUNTUNGAN |  |  |  | 15% |  |  | 581301.1164
| C. JUMLAH (A + B) | [6 empty] | 4456641.8924
PERMEN PUPR NO.28/PRT/M/2016, KOEFISIEN AHSP BIDANG UMUM DAN SDA
Jenis Pekerjaan |  | : | 4.1.1.29.Membuat 1 m3 Sloof Beton Bertulang (140 kg Besi+bekisting), K 225
Satuan |  | : | m3
NO. | URAIAN |  |  | Kode | SATUAN | Koefisien | HARGA SATUAN | JUMLAH HARGA
[7 empty] | (Rp.) | (Rp.)
1 | UPAH
|  | - | Pekerja | L.01 | O/H | 5.65 | 133600 | 754840
|  | - | Tukang Batu | L.02 | O/H | 0.275 | 167000 | 45925
|  | - | Tukang Kayu | L.02 | O/H | 1.56 | 167000 | 260520
|  | - | Tukang Besi | L.02 | O/H | 1.4 | 167000 | 233800
|  | - | Kepala Tukang | L.03 | O/H | 0.323 | 200300 | 64696.9
|  | - | Mandor | L.04 | O/H | 0.283 | 234000 | 66222
2 | BAHAN
|  | - | Kayu Kls III (Papan) |  | m3 | 0.27 | 3250000 | 877500
|  | - | Paku 5 " - 10" |  | Kg | 2 | 30000 | 60000
|  | - | Minyak Bekisting |  | Ltr | 0.6 | 6500 | 3900
|  | - | Besi Beton Polos |  | Kg | 154 | 13000 | 2002000
|  | - | Kawat Beton |  | Kg | 3 | 20000 | 60000
|  | - | Semen Portland |  | Kg | 371 | 1250 | 463750
|  | - | Pasir Beton |  | m3 | 0.436 | 336466 | 146699.176
|  | - | Krikil |  | m3 | 0.635 | 184800 | 117348
| A. JUMLAH | [6 empty] | 5157201.076
| B. BIAYA UMUM DAN KEUNTUNGAN |  |  |  | 15% |  |  | 773580.1614
| C. JUMLAH (A + B) | [6 empty] | 5930781.2374
PERMEN PUPR NO.28/PRT/M/2016, KOEFISIEN AHSP BIDANG UMUM DAN SDA
Jenis Pekerjaan |  | : | 4.1.1.30.Membuat 1 m3 Pondasi Setempat Beton Bertulang (150 kg Besi+bekisting) K225
Satuan |  | : | m3
NO. | URAIAN |  |  | Kode | SATUAN | Koefisien | HARGA SATUAN | JUMLAH HARGA
[7 empty] | (Rp.) | (Rp.)
1 | UPAH
|  | - | Pekerja | L.01 | O/H | 7.05 | 133600 | 941880
|  | - | Tukang Batu | L.02 | O/H | 0.275 | 167000 | 45925
|  | - | Tukang Kayu | L.02 | O/H | 1.65 | 167000 | 275550
|  | - | Tukang Besi | L.02 | O/H | 2.1 | 167000 | 350700
|  | - | Kepala Tukang | L.03 | O/H | 0.403 | 200300 | 80720.9
|  | - | Mandor | L.04 | O/H | 0.353 | 234000 | 82602
2 | BAHAN
|  | - | Kayu Kls III (Papan) |  | m3 | 0.4 | 3250000 | 1300000
|  | - | Paku 5 " - 10" |  | Kg | 4 | 30000 | 120000
|  | - | Minyak Bekisting |  | Ltr | 2 | 6500 | 13000
|  | - | Besi Beton Polos |  | Kg | 165 | 13000 | 2145000
|  | - | Kawat Beton |  | Kg | 4.5 | 20000 | 90000
|  | - | Semen Portland |  | Kg | 371 | 1250 | 463750
|  | - | Pasir Beton |  | m3 | 0.436 | 336466 | 146699.176
|  | - | Krikil |  | m3 | 0.635 | 184800 | 117348
|  | - | Kayu Kls II Balok |  | m3 | 0.15 | 4250000 | 637500
|  | - | Playwood 9mm |  | Lbr | 3.5 | 84500 | 295750
|  | - | Kayu dolken |  | btg | 20 | 27500 | 550000
| A. JUMLAH | [6 empty] | 7656425.076
| B. BIAYA UMUM DAN KEUNTUNGAN |  |  |  | 15% |  |  | 1148463.7614
| C. JUMLAH (A + B) | [6 empty] | 8804888.8374
PERMEN PUPR NO.28/PRT/M/2016, KOEFISIEN AHSP BIDANG UMUM DAN SDA
Jenis Pekerjaan |  | : | 4.1.1.31.Membuat 1 m3 Balok Beton Bertulang (120 kg Besi+bekisting), K225
Satuan |  | : | m3
NO. | URAIAN |  |  | Kode | SATUAN | Koefisien | HARGA SATUAN | JUMLAH HARGA
[7 empty] | (Rp.) | (Rp.)
1 | UPAH
|  | - | Pekerja | L.01 | O/H | 6.35 | 133600 | 848360
|  | - | Tukang Batu | L.02 | O/H | 0.275 | 167000 | 45925
|  | - | Tukang Kayu | L.02 | O/H | 1.65 | 167000 | 275550
|  | - | Tukang Besi | L.02 | O/H | 1.4 | 167000 | 233800
|  | - | Kepala Tukang | L.03 | O/H | 0.333 | 200300 | 66699.9
|  | - | Mandor | L.04 | O/H | 0.318 | 234000 | 74412
2 | BAHAN
|  | - | Kayu Kls III (Papan) |  | m3 | 0.32 | 3250000 | 1040000
|  | - | Paku 5 " - 10" |  | Kg | 3.2 | 30000 | 96000
|  | - | Minyak Bekisting |  | Ltr | 1.6 | 6500 | 10400
|  | - | Besi Beton Polos |  | Kg | 140 | 13000 | 1820000
|  | - | Kawat Beton |  | Kg | 3 | 20000 | 60000
|  | - | Semen Portland |  | Kg | 371 | 1250 | 463750
|  | - | Pasir Beton |  | m3 | 0.436 | 336466 | 146699.176
|  | - | Krikil |  | m3 | 0.635 | 184800 | 117348
|  | - | Kayu Kls II Balok |  | m3 | 0.14 | 4250000 | 595000
|  | - | Playwood 9mm |  | Lbr | 2.8 | 84500 | 236600
|  | - | Kayu dolken |  | btg | 16 | 27500 | 440000
| A. JUMLAH | [6 empty] | 6570544.076
| B. BIAYA UMUM DAN KEUNTUNGAN |  |  |  | 15% |  |  | 985581.6114
| C. JUMLAH (A + B) | [6 empty] | 7556125.6874
PERMEN PUPR NO.28/PRT/M/2016, KOEFISIEN AHSP BIDANG UMUM DAN SDA
Jenis Pekerjaan |  | : | 4.1.1.32.Membuat 1 m3 Kolom Beton Bertulang (140 kg Besi+bekisting) K225
Satuan |  | : | m3
NO. | URAIAN |  |  | Kode | SATUAN | Koefisien | HARGA SATUAN | JUMLAH HARGA
[7 empty] | (Rp.) | (Rp.)
1 | UPAH
|  | - | Pekerja | L.01 | O/H | 5.3 | 133600 | 708080
|  | - | Tukang Batu | L.02 | O/H | 0.275 | 167000 | 45925
|  | - | Tukang Kayu | L.02 | O/H | 1.3 | 167000 | 217100
|  | - | Tukang Besi | L.02 | O/H | 1.05 | 167000 | 175350
|  | - | Kepala Tukang | L.03 | O/H | 0.265 | 200300 | 53079.5
|  | - | Mandor | L.04 | O/H | 0.265 | 234000 | 62010
2 | BAHAN
|  | - | Kayu Kls III (Papan) |  | m3 | 0.32 | 3250000 | 1040000
|  | - | Paku 5 " - 10" |  | Kg | 3.2 | 30000 | 96000
|  | - | Minyak Bekisting |  | Ltr | 1.6 | 6500 | 10400
|  | - | Besi Beton Polos |  | Kg | 154 | 13000 | 2002000
|  | - | Kawat Beton |  | Kg | 2.25 | 20000 | 45000
|  | - | Semen Portland |  | Kg | 371 | 1250 | 463750
|  | - | Pasir Beton |  | m3 | 0.436 | 336466 | 146699.176
|  | - | Krikil |  | m3 | 0.635 | 184800 | 117348
|  | - | Kayu Kls II Balok |  | m3 | 0.12 | 4250000 | 510000
|  | - | Playwood 9mm |  | Lbr | 2.8 | 84500 | 236600
|  | - | Kayu dolken |  | btg | 32 | 27500 | 880000
| A. JUMLAH | [6 empty] | 6809341.676
| B. BIAYA UMUM DAN KEUNTUNGAN |  |  |  | 15% |  |  | 1021401.2514
| C. JUMLAH (A + B) | [6 empty] | 7830742.9274
PERMEN PUPR NO.28/PRT/M/2016, KOEFISIEN AHSP BIDANG UMUM DAN SDA
Jenis Pekerjaan |  | : | 4.1.1.33.Membuat 1 m3 Dinding Beton Bertulang (150 kg Besi+bekisting) K225
Satuan |  | : | m3
NO. | URAIAN |  |  | Kode | SATUAN | Koefisien | HARGA SATUAN | JUMLAH HARGA
[7 empty] | (Rp.) | (Rp.)
1 | UPAH
|  | - | Pekerja | L.01 | O/H | 5.3 | 133600 | 708080
|  | - | Tukang Batu | L.02 | O/H | 0.275 | 167000 | 45925
|  | - | Tukang Kayu | L.02 | O/H | 1.3 | 167000 | 217100
|  | - | Tukang Besi | L.02 | O/H | 1.05 | 167000 | 175350
|  | - | Kepala Tukang | L.03 | O/H | 0.262 | 200300 | 52478.6
|  | - | Mandor | L.04 | O/H | 0.265 | 234000 | 62010
2 | BAHAN
|  | - | Kayu Kls III (Papan) |  | m3 | 0.24 | 3250000 | 780000
|  | - | Paku 5 " - 10" |  | Kg | 3.2 | 30000 | 96000
|  | - | Minyak Bekisting |  | Ltr | 1.6 | 6500 | 10400
|  | - | Besi Beton Polos |  | Kg | 157.5 | 13000 | 2047500
|  | - | Kawat Beton |  | Kg | 2.25 | 20000 | 45000
|  | - | Semen Portland |  | Kg | 371 | 1250 | 463750
|  | - | Pasir Beton |  | m3 | 0.436 | 336466 | 146699.176
|  | - | Krikil |  | m3 | 0.635 | 184800 | 117348
|  | - | Kayu Kls II Balok |  | m3 | 0.16 | 4250000 | 680000
|  | - | Playwood 9mm |  | Lbr | 2.8 | 84500 | 236600
|  | - | Dolken Kayu 8-10 cm Panj-4m |  | btg | 24 | 27500 | 660000
| A. JUMLAH | [6 empty] | 6544240.776
| B. BIAYA UMUM DAN KEUNTUNGAN |  |  |  | 15% |  |  | 981636.1164
| C. JUMLAH (A + B) | [6 empty] | 7525876.8924
PERMEN PUPR NO.28/PRT/M/2016, KOEFISIEN AHSP BIDANG UMUM DAN SDA
Jenis Pekerjaan |  | : | 4.1.1.34.Membuat 1 m3 Dinding Beton Bertulang (190 kg Besi+bekisting) K225
Satuan |  | : | m3
NO. | URAIAN |  |  | Kode | SATUAN | Koefisien | HARGA SATUAN | JUMLAH HARGA
[7 empty] | (Rp.) | (Rp.)
1 | UPAH
|  | - | Pekerja | L.01 | O/H | 5.65 | 133600 | 754840
|  | - | Tukang Batu | L.02 | O/H | 0.275 | 167000 | 45925
|  | - | Tukang Kayu | L.02 | O/H | 1.56 | 167000 | 260520
|  | - | Tukang Besi | L.02 | O/H | 1.4 | 167000 | 233800
|  | - | Kepala Tukang | L.03 | O/H | 0.323 | 200300 | 64696.9
|  | - | Mandor | L.04 | O/H | 0.283 | 234000 | 66222
2 | BAHAN
|  | - | Kayu Kls III (Papan) |  | m3 | 0.25 | 3250000 | 812500
|  | - | Paku 5 " - 10" |  | Kg | 3 | 30000 | 90000
|  | - | Minyak Bekisting |  | Ltr | 1.2 | 6500 | 7800
|  | - | Besi Beton Polos |  | Kg | 190 | 13000 | 2470000
|  | - | Kawat Beton |  | Kg | 3 | 20000 | 60000
|  | - | Semen Portland |  | Kg | 371 | 1250 | 463750
|  | - | Pasir Beton |  | m3 | 0.436 | 336466 | 146699.176
|  | - | Krikil |  | m3 | 0.635 | 184800 | 117348
|  | - | Kayu Kls II Balok |  | m3 | 0.105 | 4250000 | 446250
|  | - | Playwood 9mm |  | Lbr | 1.5 | 84500 | 126750
|  | - | Dolken Kayu 8-10 cm Panj-4m |  | btg | 14 | 27500 | 385000
| A. JUMLAH | [6 empty] | 6552101.076
| B. BIAYA UMUM DAN KEUNTUNGAN |  |  |  | 15% |  |  | 982815.1614
| C. JUMLAH (A + B) | [6 empty] | 7534916.2374
PERMEN PUPR NO.28/PRT/M/2016, KOEFISIEN AHSP BIDANG UMUM DAN SDA
Jenis Pekerjaan |  | : | 4.1.1.35.Membuat 1 m3 Pondasi Beton Bertulang (150 kg Besi+bekisting), K 300
Satuan |  | : | m3
NO. | URAIAN |  |  | Kode | SATUAN | Koefisien | HARGA SATUAN | JUMLAH HARGA
[7 empty] | (Rp.) | (Rp.)
1 | UPAH
|  | - | Pekerja | L.01 | O/H | 5.3 | 133600 | 708080
|  | - | Tukang Batu | L.02 | O/H | 0.275 | 167000 | 45925
|  | - | Tukang Kayu | L.02 | O/H | 1.3 | 167000 | 217100
|  | - | Tukang Besi | L.02 | O/H | 1.05 | 167000 | 175350
|  | - | Kepala Tukang | L.03 | O/H | 0.262 | 200300 | 52478.6
|  | - | Mandor | L.04 | O/H | 0.265 | 234000 | 62010
2 | BAHAN
|  | - | Kayu Kls III (Papan) |  | m3 | 0.2 | 3250000 | 650000
|  | - | Paku 5 " - 10" |  | Kg | 1.5 | 30000 | 45000
|  | - | Minyak Bekisting |  | Ltr | 0.4 | 6500 | 2600
|  | - | Besi Beton Polos |  | Kg | 157.5 | 13000 | 2047500
|  | - | Kawat Beton |  | Kg | 2.25 | 20000 | 45000
|  | - | Semen Portland |  | Kg | 413 | 1250 | 516250
|  | - | Pasir Beton |  | m3 | 0.476 | 336466 | 160157.816
|  | - | Krikil |  | m3 | 0.619 | 184800 | 114391.2
| A. JUMLAH | [6 empty] | 4841842.616
| B. BIAYA UMUM DAN KEUNTUNGAN |  |  |  | 15% |  |  | 726276.3924
| C. JUMLAH (A + B) | [6 empty] | 5568119.0084
PERMEN PUPR NO.28/PRT/M/2016, KOEFISIEN AHSP BIDANG UMUM DAN SDA
Jenis Pekerjaan |  | : | 4.1.1.36.Membuat 1 m3 Sloof Beton Bertulang (200 kg Besi+bekisting), K 300
Satuan |  | : | m3
NO. | URAIAN |  |  | Kode | SATUAN | Koefisien | HARGA SATUAN | JUMLAH HARGA
[7 empty] | (Rp.) | (Rp.)
1 | UPAH
|  | - | Pekerja | L.01 | O/H | 5.65 | 133600 | 754840
|  | - | Tukang Batu | L.02 | O/H | 0.275 | 167000 | 45925
|  | - | Tukang Kayu | L.02 | O/H | 1.56 | 167000 | 260520
|  | - | Tukang Besi | L.02 | O/H | 1.4 | 167000 | 233800
|  | - | Kepala Tukang | L.03 | O/H | 0.323 | 200300 | 64696.9
|  | - | Mandor | L.04 | O/H | 0.283 | 234000 | 66222
2 | BAHAN
|  | - | Kayu Kls III (Papan) |  | m3 | 0.27 | 3250000 | 877500
|  | - | Paku 5 " - 10" |  | Kg | 2 | 30000 | 60000
|  | - | Minyak Bekisting |  | Ltr | 0.6 | 6500 | 3900
|  | - | Besi Beton Polos |  | Kg | 210 | 13000 | 2730000
|  | - | Kawat Beton |  | Kg | 3 | 20000 | 60000
|  | - | Semen Portland |  | Kg | 413 | 1250 | 516250
|  | - | Pasir Beton |  | m3 | 0.476 | 336466 | 160157.816
|  | - | Krikil |  | m3 | 0.619 | 184800 | 114391.2
| A. JUMLAH | [6 empty] | 5948202.916
| B. BIAYA UMUM DAN KEUNTUNGAN |  |  |  | 15% |  |  | 892230.4374
| C. JUMLAH (A + B) | [6 empty] | 6840433.3534
PERMEN PUPR NO.28/PRT/M/2016, KOEFISIEN AHSP BIDANG UMUM DAN SDA
Jenis Pekerjaan |  | : | 4.1.1.37.Membuat 1 m3 Kolom Beton Bertulang (300 kg Besi+bekisting) K300
Satuan |  | : | m3
NO. | URAIAN |  |  | Kode | SATUAN | Koefisien | HARGA SATUAN | JUMLAH HARGA
[7 empty] | (Rp.) | (Rp.)
1 | UPAH
|  | - | Pekerja | L.01 | O/H | 7.05 | 133600 | 941880
|  | - | Tukang Batu | L.02 | O/H | 0.275 | 167000 | 45925
|  | - | Tukang Kayu | L.02 | O/H | 1.65 | 167000 | 275550
|  | - | Tukang Besi | L.02 | O/H | 2.1 | 167000 | 350700
|  | - | Kepala Tukang | L.03 | O/H | 0.403 | 200300 | 80720.9
|  | - | Mandor | L.04 | O/H | 0.353 | 234000 | 82602
2 | BAHAN
|  | - | Kayu Kls III (Papan) |  | m3 | 0.4 | 3250000 | 1300000
|  | - | Paku 5 " - 10" |  | Kg | 4 | 30000 | 120000
|  | - | Minyak Bekisting |  | Ltr | 2 | 6500 | 13000
|  | - | Besi Beton Polos |  | Kg | 315 | 13000 | 4095000
|  | - | Kawat Beton |  | Kg | 4.5 | 20000 | 90000
|  | - | Semen Portland |  | Kg | 413 | 1250 | 516250
|  | - | Pasir Beton |  | m3 | 0.476 | 336466 | 160157.816
|  | - | Krikil |  | m3 | 0.619 | 184800 | 114391.2
|  | - | Kayu Kls II Balok |  | m3 | 0.15 | 4250000 | 637500
|  | - | Playwood 9mm |  | Lbr | 3.5 | 84500 | 295750
|  | - | Dolken Kayu 8-10 cm Panj-4m |  | btg | 20 | 27500 | 550000
| A. JUMLAH | [6 empty] | 9669426.916
| B. BIAYA UMUM DAN KEUNTUNGAN |  |  |  | 15% |  |  | 1450414.0374
| C. JUMLAH (A + B) | [6 empty] | 11119840.9534
PERMEN PUPR NO.28/PRT/M/2016, KOEFISIEN AHSP BIDANG UMUM DAN SDA
Jenis Pekerjaan |  | : | 4.1.1.38.Membuat 1 m3 Balok Beton Bertulang (200 kg Besi+bekisting), K300
Satuan |  | : | m3
NO. | URAIAN |  |  | Kode | SATUAN | Koefisien | HARGA SATUAN | JUMLAH HARGA
[7 empty] | (Rp.) | (Rp.)
1 | UPAH
|  | - | Pekerja | L.01 | O/H | 6.35 | 133600 | 848360
|  | - | Tukang Batu | L.02 | O/H | 0.275 | 167000 | 45925
|  | - | Tukang Kayu | L.02 | O/H | 1.65 | 167000 | 275550
|  | - | Tukang Besi | L.02 | O/H | 1.4 | 167000 | 233800
|  | - | Kepala Tukang | L.03 | O/H | 0.333 | 200300 | 66699.9
|  | - | Mandor | L.04 | O/H | 0.318 | 234000 | 74412
2 | BAHAN
|  | - | Kayu Kls III (Papan) |  | m3 | 0.32 | 3250000 | 1040000
|  | - | Paku 5 " - 10" |  | Kg | 3.2 | 30000 | 96000
|  | - | Minyak Bekisting |  | Ltr | 1.6 | 6500 | 10400
|  | - | Besi Beton Polos |  | Kg | 210 | 13000 | 2730000
|  | - | Kawat Beton |  | Kg | 3 | 20000 | 60000
|  | - | Semen Portland |  | Kg | 413 | 1250 | 516250
|  | - | Pasir Beton |  | m3 | 0.476 | 336466 | 160157.816
|  | - | Krikil |  | m3 | 0.619 | 184800 | 114391.2
|  | - | Kayu Kls II Balok |  | m3 | 0.14 | 4250000 | 595000
|  | - | Playwood 9mm |  | Lbr | 2.8 | 84500 | 236600
|  | - | Dolken Kayu 8-10 cm Panj-4m |  | btg | 16 | 27500 | 440000
| A. JUMLAH | [6 empty] | 7543545.916
| B. BIAYA UMUM DAN KEUNTUNGAN |  |  |  | 15% |  |  | 1131531.8874
| C. JUMLAH (A + B) | [6 empty] | 8675077.8034
PERMEN PUPR NO.28/PRT/M/2016, KOEFISIEN AHSP BIDANG UMUM DAN SDA
Jenis Pekerjaan |  | : | 4.1.1.39.Membuat 1 m3 Kolom Beton Bertulang (150 kg Besi+bekisting) K300
Satuan |  | : | m3
NO. | URAIAN |  |  | Kode | SATUAN | Koefisien | HARGA SATUAN | JUMLAH HARGA
[7 empty] | (Rp.) | (Rp.)
1 | UPAH
|  | - | Pekerja | L.01 | O/H | 5.3 | 133600 | 708080
|  | - | Tukang Batu | L.02 | O/H | 0.275 | 167000 | 45925
|  | - | Tukang Kayu | L.02 | O/H | 1.3 | 167000 | 217100
|  | - | Tukang Besi | L.02 | O/H | 1.05 | 167000 | 175350
|  | - | Kepala Tukang | L.03 | O/H | 0.265 | 200300 | 53079.5
|  | - | Mandor | L.04 | O/H | 0.265 | 234000 | 62010
2 | BAHAN
|  | - | Kayu Kls III (Papan) |  | m3 | 0.32 | 3250000 | 1040000
|  | - | Paku 5 " - 10" |  | Kg | 3.2 | 30000 | 96000
|  | - | Minyak Bekisting |  | Ltr | 1.6 | 6500 | 10400
|  | - | Besi Beton Polos |  | Kg | 157.5 | 13000 | 2047500
|  | - | Kawat Beton |  | Kg | 2.25 | 20000 | 45000
|  | - | Semen Portland |  | Kg | 413 | 1250 | 516250
|  | - | Pasir Beton |  | m3 | 0.476 | 336466 | 160157.816
|  | - | Krikil |  | m3 | 0.619 | 184800 | 114391.2
|  | - | Kayu Kls II Balok |  | m3 | 0.12 | 4250000 | 510000
|  | - | Playwood 9mm |  | Lbr | 2.8 | 84500 | 236600
|  | - | Dolken Kayu 8-10 cm Panj-4m |  | btg | 32 | 27500 | 880000
| A. JUMLAH | [6 empty] | 6917843.516
| B. BIAYA UMUM DAN KEUNTUNGAN |  |  |  | 15% |  |  | 1037676.5274
| C. JUMLAH (A + B) | [6 empty] | 7955520.0434
PERMEN PUPR NO.28/PRT/M/2016, KOEFISIEN AHSP BIDANG UMUM DAN SDA
Jenis Pekerjaan |  | : | 4.1.1.40.Membuat 1 m3 Dinding Beton Bertulang (150 kg Besi+bekisting) K300
Satuan |  | : | m3
NO. | URAIAN |  |  | Kode | SATUAN | Koefisien | HARGA SATUAN | JUMLAH HARGA
[7 empty] | (Rp.) | (Rp.)
1 | UPAH
|  | - | Pekerja | L.01 | O/H | 5.3 | 133600 | 708080
|  | - | Tukang Batu | L.02 | O/H | 0.275 | 167000 | 45925
|  | - | Tukang Kayu | L.02 | O/H | 1.3 | 167000 | 217100
|  | - | Tukang Besi | L.02 | O/H | 1.05 | 167000 | 175350
|  | - | Kepala Tukang | L.03 | O/H | 0.262 | 200300 | 52478.6
|  | - | Mandor | L.04 | O/H | 0.265 | 234000 | 62010
2 | BAHAN
|  | - | Kayu Kls III (Papan) |  | m3 | 0.24 | 3250000 | 780000
|  | - | Paku 5 " - 10" |  | Kg | 3.2 | 30000 | 96000
|  | - | Minyak Bekisting |  | Ltr | 1.6 | 6500 | 10400
|  | - | Besi Beton Polos |  | Kg | 157.5 | 13000 | 2047500
|  | - | Kawat Beton |  | Kg | 2.25 | 20000 | 45000
|  | - | Semen Portland |  | Kg | 413 | 1250 | 516250
|  | - | Pasir Beton |  | m3 | 0.476 | 336466 | 160157.816
|  | - | Krikil |  | m3 | 0.619 | 184800 | 114391.2
|  | - | Kayu Kls II Balok |  | m3 | 0.16 | 4250000 | 680000
|  | - | Playwood 9mm |  | Lbr | 2.8 | 84500 | 236600
|  | - | Dolken Kayu 8-10 cm Panj-4m |  | btg | 24 | 27500 | 660000
| A. JUMLAH | [6 empty] | 6607242.616
| B. BIAYA UMUM DAN KEUNTUNGAN |  |  |  | 15% |  |  | 991086.3924
| C. JUMLAH (A + B) | [6 empty] | 7598329.0084
PERMEN PUPR NO.28/PRT/M/2016, KOEFISIEN AHSP BIDANG UMUM DAN SDA
Jenis Pekerjaan |  | : | 4.1.1.41.Membuat 1 m3 Dinding Beton Bertulang (170 kg Besi+bekisting) K300
Satuan |  | : | m3
NO. | URAIAN |  |  | Kode | SATUAN | Koefisien | HARGA SATUAN | JUMLAH HARGA
[7 empty] | (Rp.) | (Rp.)
1 | UPAH
|  | - | Pekerja | L.01 | O/H | 5.65 | 133600 | 754840
|  | - | Tukang Batu | L.02 | O/H | 0.275 | 167000 | 45925
|  | - | Tukang Kayu | L.02 | O/H | 1.56 | 167000 | 260520
|  | - | Tukang Besi | L.02 | O/H | 1.4 | 167000 | 233800
|  | - | Kepala Tukang | L.03 | O/H | 0.323 | 200300 | 64696.9
|  | - | Mandor | L.04 | O/H | 0.283 | 234000 | 66222
2 | BAHAN
|  | - | Kayu Kls III (Papan) |  | m3 | 0.25 | 3250000 | 812500
|  | - | Paku 5 " - 10" |  | Kg | 3 | 30000 | 90000
|  | - | Minyak Bekisting |  | Ltr | 1.2 | 6500 | 7800
|  | - | Besi Beton Polos |  | Kg | 170 | 13000 | 2210000
|  | - | Kawat Beton |  | Kg | 3 | 20000 | 60000
|  | - | Semen Portland |  | Kg | 413 | 1250 | 516250
|  | - | Pasir Beton |  | m3 | 0.476 | 336466 | 160157.816
|  | - | Krikil |  | m3 | 0.619 | 184800 | 114391.2
|  | - | Kayu Kls II Balok |  | m3 | 0.105 | 4250000 | 446250
|  | - | Playwood 9mm |  | Lbr | 1.5 | 84500 | 126750
|  | - | Dolken Kayu 8-10 cm Panj-4m |  | btg | 14 | 27500 | 385000
| A. JUMLAH | [6 empty] | 6355102.916
| B. BIAYA UMUM DAN KEUNTUNGAN |  |  |  | 15% |  |  | 953265.4374
| C. JUMLAH (A + B) | [6 empty] | 7308368.3534
PERMEN PUPR NO.28/PRT/M/2016, KOEFISIEN AHSP BIDANG UMUM DAN SDA
Jenis Pekerjaan |  | : | Pekerjaan beton K-225, Wiremesh M6, T = 10 cm
Satuan |  | : | m3
NO. | URAIAN |  |  | Kode | SATUAN | Koefisien | HARGA SATUAN | JUMLAH HARGA
[7 empty] | (Rp.) | (Rp.)
1 | UPAH
|  | - | Pekerja | L.01 | O/H | 5.3 | 133600 | 708080
|  | - | Tukang Batu | L.02 | O/H | 0.275 | 167000 | 45925
|  | - | Tukang Kayu | L.02 | O/H | 1.3 | 167000 | 217100
|  | - | Tukang Besi | L.02 | O/H | 1.05 | 167000 | 175350
|  | - | Kepala Tukang | L.03 | O/H | 0.262 | 200300 | 52478.6
|  | - | Mandor | L.04 | O/H | 0.265 | 234000 | 62010
2 | BAHAN
|  | - | Kayu Kls III (Papan) |  | m3 | 0.24 | 3250000 | 780000
|  | - | Paku 5 " - 10" |  | Kg | 3.2 | 30000 | 96000
|  | - | Minyak Bekisting |  | Ltr | 1.6 | 6500 | 10400
|  | - | Besi Beton Polos |  | Kg | 157.5 | 13000 | 2047500
|  | - | Kawat Beton |  | Kg | 2.25 | 20000 | 45000
|  | - | Semen Portland |  | Kg | 413 | 1250 | 516250
|  | - | Pasir Beton |  | m3 | 0.476 | 336466 | 160157.816
|  | - | Krikil |  | m3 | 0.619 | 184800 | 114391.2
|  | - | Kayu Kls II Balok |  | m3 | 0.16 | 4250000 | 680000
|  | - | Playwood 9mm |  | Lbr | 2.8 | 84500 | 236600
|  | - | Dolken Kayu 8-10 cm Panj-4m |  | btg | 24 | 27500 | 660000
| A. JUMLAH | [6 empty] | 6607242.616
| B. BIAYA UMUM DAN KEUNTUNGAN |  |  |  | 15% |  |  | 991086.3924
| C. JUMLAH (A + B) | [6 empty] | 7598329.0084
PERMEN PUPR NO.28/PRT/M/2016, KOEFISIEN AHSP BIDANG UMUM DAN SDA
Jenis Pekerjaan |  | : | 4.1.1.34. Menyirami 100 M2 permukaan beton menggunakan media terpal selama 4 hari
Satuan |  | : | 100 m2
NO. | URAIAN |  |  | Kode | SATUAN | Koefisien | HARGA SATUAN | JUMLAH HARGA
[7 empty] | (Rp.) | (Rp.)
1 | UPAH
|  | - | Pekerja | L.01 | O/H | 0.8 | 133600 | 106880
|  | - | Mandor | L.02 | O/H | 0.08 | 234000 | 18720
2 | BAHAN
|  | - | Karung goni |  | m2 | 102 | 16000 | 1632000
| A. JUMLAH | [6 empty] | 1757600
| B. BIAYA UMUM DAN KEUNTUNGAN |  |  |  | 15% |  |  | 263640
| C. JUMLAH (A + B) | [6 empty] | 2021240
PERMEN PUPR NO.28/PRT/M/2016, KOEFISIEN AHSP BIDANG UMUM DAN SDA
Jenis Pekerjaan |  | : | 4.1.1.35.Membuat 1 m' Kolom Praktis Bertulang (11 x 11) cm
Satuan |  | : | m'
NO. | URAIAN |  |  | Kode | SATUAN | Koefisien | HARGA SATUAN | JUMLAH HARGA
[7 empty] | (Rp.) | (Rp.)
1 | UPAH
|  | - | Pekerja | L.01 | O/H | 0.18 | 133600 | 24048
|  | - | Tukang Batu | L.02 | O/H | 0.02 | 167000 | 3340
|  | - | Tukang Kayu | L.02 | O/H | 0.02 | 167000 | 3340
|  | - | Tukang Besi | L.02 | O/H | 0.02 | 167000 | 3340
|  | - | Kepala Tukang | L.03 | O/H | 0.006 | 200300 | 1201.8
|  | - | Mandor | L.04 | O/H | 0.009 | 234000 | 2106
2 | BAHAN
|  | - | Kayu Kls III (Papan) |  | m3 | 0.002 | 3250000 | 6500
|  | - | Paku 5 " - 10" |  | Kg | 0.01 | 30000 | 300
|  | - | Minyak Bekisting |  | Ltr | 1.2 | 6500 | 7800
|  | - | Besi Beton Polos |  | Kg | 3 | 13000 | 39000
|  | - | Kawat Beton |  | Kg | 0.45 | 20000 | 9000
|  | - | Semen Portland |  | Kg | 4 | 1250 | 5000
|  | - | Pasir Beton |  | m3 | 0.006 | 336466 | 2018.796
|  | - | Krikil |  | m3 | 0.009 | 184800 | 1663.2
| A. JUMLAH | [6 empty] | 108657.796
| B. BIAYA UMUM DAN KEUNTUNGAN |  |  |  | 15% |  |  | 16298.6694
| C. JUMLAH (A + B) | [6 empty] | 124956.4654
PERMEN PUPR NO.28/PRT/M/2016, KOEFISIEN AHSP BIDANG UMUM DAN SDA
Jenis Pekerjaan |  | : | 4.1.1.36.Membuat 1 m' Ring Balok Beton Bertulang (10 x 15) cm
Satuan |  | : | m'
NO. | URAIAN |  |  | Kode | SATUAN | Koefisien | HARGA SATUAN | JUMLAH HARGA
[7 empty] | (Rp.) | (Rp.)
1 | UPAH
|  | - | Pekerja | L.01 | O/H | 0.297 | 133600 | 39679.2
|  | - | Tukang Batu | L.02 | O/H | 0.033 | 167000 | 5511
|  | - | Tukang Kayu | L.02 | O/H | 0.033 | 167000 | 5511
|  | - | Tukang Besi | L.02 | O/H | 0.033 | 167000 | 5511
|  | - | Kepala Tukang | L.03 | O/H | 0.01 | 200300 | 2003
|  | - | Mandor | L.04 | O/H | 0.015 | 234000 | 3510
2 | BAHAN
|  | - | Kayu Kls III (Papan) |  | m3 | 0.003 | 3250000 | 9750
|  | - | Paku 5 " - 10" |  | Kg | 0.02 | 30000 | 600
|  | - | Minyak Bekisting |  | Ltr | 1.2 | 6500 | 7800
|  | - | Besi Beton Polos |  | Kg | 3.6 | 13000 | 46800
|  | - | Kawat Beton |  | Kg | 0.05 | 20000 | 1000
|  | - | Semen Portland |  | Kg | 5.5 | 1250 | 6875
|  | - | Pasir Beton |  | m3 | 0.009 | 336466 | 3028.194
|  | - | Krikil |  | m3 | 0.015 | 184800 | 2772
| A. JUMLAH | [6 empty] | 140350.394
| B. BIAYA UMUM DAN KEUNTUNGAN |  |  |  | 15% |  |  | 21052.5591
| C. JUMLAH (A + B) | [6 empty] | 161402.9531
PERMEN PUPR NO.28/PRT/M/2016, KOEFISIEN AHSP BIDANG UMUM DAN SDA
A.4.2.1. HARGA SATUAN PEKERJAAN BESI DAN ALUMINIUM
Jenis Pekerjaan |  | : | 4.2.1.1. Pemasangan 1 Kg Besi H-beam
Satuan |  | : | Kg
NO. | URAIAN |  |  | Kode | SATUAN | Koefisien | HARGA SATUAN | JUMLAH HARGA
[7 empty] | (Rp.) | (Rp.)
1 | UPAH
|  | - | Pekerja | L.01 | O/H | 0.06 | 133600 | 8016
|  | - | Tukang Las | L.02 | O/H | 0.06 | 167000 | 10020
|  | - | Kepala Tukang | L.03 | O/H | 0.006 | 200300 | 1201.8
|  | - | Mandor | L.04 | O/H | 0.003 | 234000 | 702
2 | BAHAN
|  | - | Besi Baja |  | Kg | 1 | 17063.4921 | 17063.4921
| A. JUMLAH | [6 empty] | 37003.2921
| B. BIAYA UMUM DAN KEUNTUNGAN |  |  |  | 0% |  |  | 0
| C. JUMLAH (A + B + C) | [6 empty] | 37003.2921
PERMEN PUPR NO.28/PRT/M/2016, KOEFISIEN AHSP BIDANG UMUM DAN SDA
Jenis Pekerjaan |  | : | 4.2.1.2. Pemasangan 1 Kg Rangka Kuda - Kuda Baja IWF
Satuan |  | : | Kg
NO. | URAIAN |  |  | Kode | SATUAN | Koefisien | HARGA SATUAN | JUMLAH HARGA
[7 empty] | (Rp.) | (Rp.)
1 | UPAH
|  | - | Pekerja | L.01 | O/H | 0.06 | 133600 | 8016
|  | - |  | L.02 | O/H | 0.06 | 167000 | 10020
|  | - | Kepala Tukang | L.03 | O/H | 0.006 | 200300 | 1201.8
|  | - | Mandor | L.04 | O/H | 0.003 | 234000 | 702
2 | BAHAN
|  | - | Besi Baja IWF |  | Kg | 1.15 | 19500 | 22425
| A. JUMLAH | [6 empty] | 42364.8
| B. BIAYA UMUM DAN KEUNTUNGAN |  |  |  | 15% |  |  | 6354.72
| C. JUMLAH (A + B + C) | [6 empty] | 48719.52
PERMEN PUPR NO.28/PRT/M/2016, KOEFISIEN AHSP BIDANG UMUM DAN SDA
Jenis Pekerjaan |  | : | A.4.2.1.3. Pengerjaan 100 kg pekerjaan perakitan
Satuan |  | : | Kg
NO. | URAIAN |  |  | Kode | SATUAN | Koefisien | HARGA SATUAN | JUMLAH HARGA
[7 empty] | (Rp.) | (Rp.)
1 | UPAH
|  | - | Pekerja | L.01 | O/H | 0.1 | 133600 | 13360
|  | - | Tukang Las | L.02 | O/H | 0.1 | 167000 | 16700
|  | - | Kepala Tukang | L.03 | O/H | 0.001 | 200300 | 200.3
|  | - | Mandor | L.04 | O/H | 0.005 | 234000 | 1170
2 | BAHAN
|  | - | Solar |  | Liter | 1 | 18900 | 18900
|  | - | Minyak Pelumas |  | Liter | 0.1 | 45000 | 4500
3 | PERALATAN
|  | - | Sewa alat |  | Jam | 0.8 | 135000 | 108000
| A. JUMLAH | [6 empty] | 162830.3
| B. BIAYA UMUM DAN KEUNTUNGAN |  |  |  | 15% |  |  | 24424.545
| C. JUMLAH (A + B + C) | [6 empty] | 187254.845
PERMEN PUPR NO.28/PRT/M/2016, KOEFISIEN AHSP BIDANG UMUM DAN SDA
Jenis Pekerjaan |  | : | A.4.2.1.4. Pembuatan 1 m2 pintu besi plat baja tebal 2 mm rangkap, rangka baja siku
Satuan |  | : | m2
NO. | URAIAN |  |  | Kode | SATUAN | Koefisien | HARGA SATUAN | JUMLAH HARGA
[7 empty] | (Rp.) | (Rp.)
1 | UPAH
|  | - | Pekerja | L.01 | O/H | 0.06 | 133600 | 8016
|  | - | Tukang Las | L.02 | O/H | 0.06 | 167000 | 10020
|  | - | Kepala Tukang | L.03 | O/H | 0.006 | 200300 | 1201.8
|  | - | Mandor | L.04 | O/H | 0.003 | 234000 | 702
2 | BAHAN
|  | - | Besi plat baja |  | Kg | 1 | 17063.4921 | 17063.4921
| A. JUMLAH | [6 empty] | 37003.2921
| B. BIAYA UMUM DAN KEUNTUNGAN |  |  |  | 15% |  |  | 5550.4938
| C. JUMLAH (A + B + C) | [6 empty] | 42553.7859
PERMEN PUPR NO.28/PRT/M/2016, KOEFISIEN AHSP BIDANG UMUM DAN SDA
Jenis Pekerjaan |  | : | A.4.2.1.4. Pembuatan 1 m2 pintu besi plat baja tebal 2 mm rangkap, rangka baja siku
Satuan |  | : | m2
NO. | URAIAN |  |  | Kode | SATUAN | Koefisien | HARGA SATUAN | JUMLAH HARGA
[7 empty] | (Rp.) | (Rp.)
1 | UPAH
|  | - | Pekerja | L.01 | O/H | 1.05 | 133600 | 140280
|  | - | Tukang Las | L.02 | O/H | 1.05 | 167000 | 175350
|  | - | Kepala Tukang | L.03 | O/H | 0.105 | 200300 | 21031.5
|  | - | Mandor | L.04 | O/H | 0.052 | 234000 | 12168
2 | BAHAN
|  | - | Besi siku L 30.30.3 |  | Kg | 15 | 8166.6667 | 122500
|  | - | Besi plat baja |  | Kg | 32.8 | 19500 | 639600
|  | - | Kawat las |  | Kg | 0.05 | 51500 | 2575
| A. JUMLAH | [6 empty] | 1113504.5
| B. BIAYA UMUM DAN KEUNTUNGAN |  |  |  | 15% |  |  | 167025.675
| C. JUMLAH (A + B + C) | [6 empty] | 1280530.175
PERMEN PUPR NO.28/PRT/M/2016, KOEFISIEN AHSP BIDANG UMUM DAN SDA
Jenis Pekerjaan |  | : | A.4.2.1.5. Pengerjaan 10 cm pengelasan dengan las listrik
Satuan |  | : | cm
NO. | URAIAN |  |  | Kode | SATUAN | Koefisien | HARGA SATUAN | JUMLAH HARGA
[7 empty] | (Rp.) | (Rp.)
1 | UPAH
|  | - | Pekerja | L.01 | O/H | 0.04 | 133600 | 5344
|  | - | Tukang Las | L.02 | O/H | 0.02 | 167000 | 3340
|  | - | Kepala Tukang | L.03 | O/H | 0.002 | 200300 | 400.6
|  | - | Mandor | L.04 | O/H | 0.004 | 234000 | 936
2 | BAHAN
|  | - | Kawat las |  | Kg | 0.4 | 51500 | 20600
|  | - | Solar |  | Liter | 0.3 | 18900 | 5670
|  | - | Minyak Pelumas |  | Liter | 0.04 | 6500 | 260
3 | PERALATAN
|  | - | Sewa alat |  | Jam | 0.17 | 56250 | 9562.5
| A. JUMLAH | [6 empty] | 46113.1
| B. BIAYA UMUM DAN KEUNTUNGAN |  |  |  | 15% |  |  | 6916.965
| C. JUMLAH (A + B + C) | [6 empty] | 53030.065
PERMEN PUPR NO.28/PRT/M/2016, KOEFISIEN AHSP BIDANG UMUM DAN SDA
5300
Jenis Pekerjaan |  | : | A.4.2.1.6. Pembuatan 1 m2 rangka jendela besi scuare tube
Satuan |  | : | m2
NO. | URAIAN |  |  | Kode | SATUAN | Koefisien | HARGA SATUAN | JUMLAH HARGA
[7 empty] | (Rp.) | (Rp.)
1 | UPAH
|  | - | Pekerja | L.01 | O/H | 0.65 | 133600 | 86840
|  | - | Tukang Las | L.02 | O/H | 0.65 | 167000 | 108550
|  | - | Kepala Tukang | L.03 | O/H | 0.065 | 200300 | 13019.5
|  | - | Mandor | L.04 | O/H | 0.032 | 234000 | 7488
2 | BAHAN
|  | - | Besi scuare tube |  | m | 4.76 | 26750 | 127330
|  | - | Besi lis kaca (1 x 1) cm |  | m | 4.522 | 8600 | 38889.2
|  | - | Pengelasan |  | cm | 20 | 3378.93 | 67578.6
3 | PERALATAN
|  | - | Sewa alat
| A. JUMLAH | [6 empty] | 449695.3
| B. BIAYA UMUM DAN KEUNTUNGAN |  |  |  | 15% |  |  | 67454.295
| C. JUMLAH (A + B + C) | [6 empty] | 517149.595
PERMEN PUPR NO.28/PRT/M/2016, KOEFISIEN AHSP BIDANG UMUM DAN SDA
Jenis Pekerjaan |  | : | 4.2.1.11. Pemasangan 1 m Kusen Pintu Alluminium
Satuan |  | : | m'
NO. | URAIAN |  |  | Kode | SATUAN | Koefisien | HARGA SATUAN | JUMLAH HARGA
[7 empty] | (Rp.) | (Rp.)
1 | UPAH
|  | - | Pekerja | L.01 | O/H | 0.043 | 133600 | 5744.8
|  | - | Tukang | L.02 | O/H | 0.043 | 167000 | 7181
|  | - | Kepala Tukang | L.03 | O/H | 0.0043 | 200300 | 861.29
|  | - | Mandor | L.04 | O/H | 0.0021 | 234000 | 491.4
2 | BAHAN
|  | - | Propil Aluminium 4" |  | m | 1.1 | 385000 | 423500
|  | - | Skrup Fischer |  | Buah | 2 | 1100 | 2200
|  | - | Sealant |  | Tube | 0.06 | 70000 | 4200
| A. JUMLAH | [6 empty] | 444178.49
| B. BIAYA UMUM DAN KEUNTUNGAN |  |  |  | 15% |  |  | 66626.7735
| C. JUMLAH (A + B + C) | [6 empty] | 510805.2635
PERMEN PUPR NO.28/PRT/M/2016, KOEFISIEN AHSP BIDANG UMUM DAN SDA
Jenis Pekerjaan |  | : | 4.2.1.12. Pemasangan 1 m2 Pintu Alluminium Strip Lebar 8 cm
Satuan |  | : | m2
NO. | URAIAN |  |  | Kode | SATUAN | Koefisien | HARGA SATUAN | JUMLAH HARGA
[7 empty] | (Rp.) | (Rp.)
1 | UPAH
|  | - | Pekerja | L.01 | O/H | 0.085 | 133600 | 11356
|  | - | Tukang | L.02 | O/H | 0.085 | 167000 | 14195
|  | - | Kepala Tukang | L.03 | O/H | 0.0085 | 200300 | 1702.55
|  | - | Mandor | L.04 | O/H | 0.0042 | 234000 | 982.8
2 | BAHAN
|  | - | Propil Aluminium |  | m | 4.4 | 385000 | 1694000
|  | - | Aluminium Strip |  | m | 14.6 | 60000 | 876000
| A. JUMLAH | [6 empty] | 2598236.35
| B. BIAYA UMUM DAN KEUNTUNGAN |  |  |  | 15% |  |  | 389735.4525
| C. JUMLAH (A + B + C) | [6 empty] | 2987971.8025
PERMEN PUPR NO.28/PRT/M/2016, KOEFISIEN AHSP BIDANG UMUM DAN SDA
[7 empty] | 1.6 | 4780754.884
Jenis Pekerjaan |  | : | 4.2.1.13. Pemasangan 1 m2 Pintu Kaca Rangka Alluminium
Satuan |  | : | m2
NO. | URAIAN |  |  | Kode | SATUAN | Koefisien | HARGA SATUAN | JUMLAH HARGA
[7 empty] | (Rp.) | (Rp.)
1 | UPAH
|  | - | Pekerja | L.01 | O/H | 0.085 | 133600 | 11356
|  | - | Tukang | L.02 | O/H | 0.085 | 167000 | 14195
|  | - | Kepala Tukang | L.03 | O/H | 0.009 | 200300 | 1802.7
|  | - | Mandor | L.04 | O/H | 0.005 | 234000 | 1170
2 | BAHAN
|  | - | Propil Aluminium |  | m | 4.4 | 385000 | 1694000
|  | - | Propil Kaca |  | m | 4.5 | 120000 | 540000
|  | - | Sealant |  | Tube | 0.27 | 60000 | 16200
| A. JUMLAH | [6 empty] | 2278723.7
| B. BIAYA UMUM DAN KEUNTUNGAN |  |  |  | 15% |  |  | 341808.555
| C. JUMLAH (A + B + C) | [6 empty] | 2620532.255
PERMEN PUPR NO.28/PRT/M/2016, KOEFISIEN AHSP BIDANG UMUM DAN SDA
Jenis Pekerjaan |  | : | 4.2.1.15. Pemasangan 1 m2 Terali Besi Stip (2 x 3) mm
Satuan |  | : | m2
NO. | URAIAN |  |  | Kode | SATUAN | Koefisien | HARGA SATUAN | JUMLAH HARGA
[7 empty] | (Rp.) | (Rp.)
1 | UPAH
|  | - | Pekerja | L.01 | O/H | 1.67 | 133600 | 223112
|  | - | Tukang | L.02 | O/H | 1.67 | 167000 | 278890
|  | - | Kepala Tukang | L.03 | O/H | 0.167 | 200300 | 33450.1
|  | - | Mandor | L.04 | O/H | 0.083 | 234000 | 19422
2 | BAHAN
|  | - | Besi Strip |  | Kg | 6.177 | 19500 | 120451.5
|  | - | Pengelasan |  | cm | 27.08 | 551347.375 | 14930486.915
| A. JUMLAH | [6 empty] | 15605812.515
| B. BIAYA UMUM DAN KEUNTUNGAN |  |  |  | 15% |  |  | 2340871.8772
| C. JUMLAH (A + B + C) | [6 empty] | 17946684.3922
PERMEN PUPR NO.28/PRT/M/2016, KOEFISIEN AHSP BIDANG UMUM DAN SDA
Jenis Pekerjaan |  | : | 4.2.1.21. 1 m2 Pemasangan rangka besi hollow 1x40/60
Satuan |  | : | m2
NO. | URAIAN |  |  | Kode | SATUAN | Koefisien | HARGA SATUAN | JUMLAH HARGA
[7 empty] | (Rp.) | (Rp.)
1 | UPAH
|  | - | Pekerja | L.01 | O/H | 0.35 | 133600 | 46760
|  | - | Tukang | L.02 | O/H | 0.35 | 167000 | 58450
|  | - | Kepala Tukang | L.03 | O/H | 0.035 | 200300 | 7010.5
|  | - | Mandor | L.04 | O/H | 0.018 | 234000 | 4212
2 | BAHAN
|  | - | Rangka metal hollow 40.40.2 mm |  | m | 5 | 66000 | 330000
|  | - | Asesories perkuatan dll |  | ls | 0.1 | 330000 | 33000
| A. JUMLAH | [6 empty] | 479432.5
| B. BIAYA UMUM DAN KEUNTUNGAN |  |  |  | 15% |  |  | 71914.875
| C. JUMLAH (A + B + C) | [6 empty] | 551347.375
PERMEN PUPR NO.28/PRT/M/2016, KOEFISIEN AHSP BIDANG UMUM DAN SDA
Jenis Pekerjaan |  | : | 4.2.1.21. 1 m2 Pemasangan rangka besi hollow 1x20/40
Satuan |  | : | m2
NO. | URAIAN |  |  | Kode | SATUAN | Koefisien | HARGA SATUAN | JUMLAH HARGA
[7 empty] | (Rp.) | (Rp.)
1 | UPAH
|  | - | Pekerja | L.01 | O/H | 0.35 | 133600 | 46760
|  | - | Tukang | L.02 | O/H | 0.35 | 167000 | 58450
|  | - | Kepala Tukang | L.03 | O/H | 0.035 | 200300 | 7010.5
|  | - | Mandor | L.04 | O/H | 0.018 | 234000 | 4212
2 | BAHAN
|  | - | Rangka metal hollow 40.40.2 mm |  | m | 5 | 66000 | 330000
|  | - | Asesories perkuatan dll |  | ls | 0.1 | 330000 | 33000
| A. JUMLAH | [6 empty] | 479432.5
| B. BIAYA UMUM DAN KEUNTUNGAN |  |  |  | 15% |  |  | 71914.875
| C. JUMLAH (A + B + C) | [6 empty] | 551347.375
PERMEN PUPR NO.28/PRT/M/2016, KOEFISIEN AHSP BIDANG UMUM DAN SDA
Jenis Pekerjaan |  | : | 4.2.1.22. (K3) 1 m2 Pemasangan rangka atap pelana baja ringan canal dingin C75
Satuan |  | : | m2
NO. | URAIAN |  |  | Kode | SATUAN | Koefisien | HARGA SATUAN | JUMLAH HARGA
[7 empty] | (Rp.) | (Rp.)
1 | UPAH
|  | - | Pekerja | L.01 | O/H | 0.734 | 133600 | 98062.4
|  | - | Tukang | L.02 | O/H | 0.734 | 167000 | 122578
|  | - | Kepala Tukang | L.03 | O/H | 0.073 | 200300 | 14621.9
|  | - | Mandor | L.04 | O/H | 0.037 | 234000 | 8658
2 | BAHAN
|  | - | Baja ringan canal Dingin C7 |  | kg | 3.065 | 19500 | 59767.5
|  | - | Baja ringan canal Dingin C7 |  | kg | 3.065 | 19500 | 59767.5
|  | - | Peralatan perkuatan dll |  | ls | 0.1 | 59767.5 | 5976.75
| A. JUMLAH | [6 empty] | 369432.05
| B. BIAYA UMUM DAN KEUNTUNGAN |  |  |  | 15% |  |  | 55414.8075
| C. JUMLAH (A + B + C) | [6 empty] | 424846.8575
PERMEN PUPR NO.28/PRT/M/2016, KOEFISIEN AHSP BIDANG UMUM DAN SDA
A.4.4.3. HARGA SATUAN PEKERJAAN PENUTUP LANTAI DAN PENUTUP DINDING
Jenis Pekerjaan |  | : | A.4.4.3.32.Pemasangan 1m2 lantai Granito uk. 60cm x 60cm
Satuan |  | : | m2
NO. | URAIAN |  |  | Kode | SATUAN | Koefisien | HARGA SATUAN | JUMLAH HARGA
[7 empty] | (Rp.) | (Rp.)
1 | UPAH
|  | - | Pekerja | L.01 | O/H | 0.25 | 135000 | 33750
|  | - | Tukang Batu | L.02 | O/H | 0.125 | 170000 | 21250
|  | - | Kepala Tukang Batu | L.03 | O/H | 0.013 | 190000 | 2470
|  | - | Mandor | L.04 | O/H | 0.013 | 235000 | 3055
2 | BAHAN
|  | - | Granit 60 x 60 |  | Dus | 1 | 220486.1111 | 220486.1111
|  | - | Semen Portland ( 50 kg ) |  | Kg | 9.8 | 1250 | 12250
|  | - | Pasir Pasang |  | m3 | 0.045 | 325734 | 14658.03
|  | - | Semen Warna |  | Kg | 1.3 | 1900 | 2470
| A. JUMLAH | [6 empty] | 310389.1411
| B. BIAYA UMUM DAN KEUNTUNGAN |  |  |  | 0% |  |  | 0
| C. JUMLAH (A + B) | [6 empty] | 310389.1411
PERMEN PUPR NO.28/PRT/M/2016, KOEFISIEN AHSP BIDANG UMUM DAN SDA
Jenis Pekerjaan |  | : | A.4.4.3.32.Pemasangan 1m2 Lantai Toilet uk. 20cm x 60cm
Satuan |  | : | m2
NO. | URAIAN |  |  | Kode | SATUAN | Koefisien | HARGA SATUAN | JUMLAH HARGA
[7 empty] | (Rp.) | (Rp.)
1 | UPAH
|  | - | Pekerja | L.01 | O/H | 0.25 | 133600 | 33400
|  | - | Tukang Batu | L.02 | O/H | 0.125 | 167000 | 20875
|  | - | Kepala Tukang Batu | L.03 | O/H | 0.013 | 200300 | 2603.9
|  | - | Mandor | L.04 | O/H | 0.013 | 234000 | 3042
2 | BAHAN
|  | - | Ubin Granit |  | bh | 6.63 | 27272.7273 | 180818.1818
|  | - | Semen Portland ( 50 kg ) |  | Kg | 9.8 | 1250 | 12250
|  | - | Pasir Pasang |  | m3 | 0.045 | 325734 | 14658.03
|  | - | Semen Warna |  | Kg | 1.3 | 1900 | 2470
| A. JUMLAH | [6 empty] | 270117.1118
| B. BIAYA UMUM DAN KEUNTUNGAN |  |  |  | 0% |  |  | 0
| C. JUMLAH (A + B) | [6 empty] | 270117.1118
PERMEN PUPR NO.28/PRT/M/2016, KOEFISIEN AHSP BIDANG UMUM DAN SDA
Jenis Pekerjaan |  | : | A.4.4.3.33.Pemasangan 1m2 lantai Ceramic tille 40cmx40cm polish
Satuan |  | : | m2
NO. | URAIAN |  |  | Kode | SATUAN | Koefisien | HARGA SATUAN | JUMLAH HARGA
[7 empty] | (Rp.) | (Rp.)
1 | UPAH
|  | - | Pekerja | L.01 | O/H | 0.25 | 133600 | 33400
|  | - | Tukang Batu | L.02 | O/H | 0.125 | 167000 | 20875
|  | - | Kepala Tukang Batu | L.03 | O/H | 0.013 | 200300 | 2603.9
|  | - | Mandor | L.04 | O/H | 0.013 | 234000 | 3042
2 | BAHAN
|  | - | Granite uk. 40 x 40 |  | m2 | 1.05 | 187500 | 196875
|  | - | Semen Portland ( 50 kg ) |  | Kg | 9.8 | 1250 | 12250
|  | - | Pasir Pasang |  | m3 | 0.045 | 325734 | 14658.03
|  | - | Semen Warna |  | Kg | 1.3 | 1900 | 2470
| A. JUMLAH | [6 empty] | 286173.93
| B. BIAYA UMUM DAN KEUNTUNGAN |  |  |  | 0% |  |  | 0
| C. JUMLAH (A + B) | [6 empty] | 286173.93
PERMEN PUPR NO.28/PRT/M/2016, KOEFISIEN AHSP BIDANG UMUM DAN SDA
Jenis Pekerjaan |  | : | A.4.4.3.35. Pemasangan 1m2 Lantai Keramik Ukuran 30 x 30 cm
Satuan |  | : | m2
NO. | URAIAN |  |  | Kode | SATUAN | Koefisien | HARGA SATUAN | JUMLAH HARGA
[7 empty] | (Rp.) | (Rp.)
1 | UPAH
|  | - | Pekerja | L.01 | O/H | 0.7 | 133600 | 93520
|  | - | Tukang Batu | L.02 | O/H | 0.35 | 167000 | 58450
|  | - | Kepala Tukang Batu | L.03 | O/H | 0.035 | 200300 | 7010.5
|  | - | Mandor | L.04 | O/H | 0.035 | 234000 | 8190
2 | BAHAN
|  | - | Ubin Keramik |  | m2 | 1.05 | 8181.8182 | 8590.9091
|  | - | Semen Portland ( 50 kg ) |  | Kg | 10 | 1250 | 12500
|  | - | Pasir Pasang |  | m3 | 0.045 | 325734 | 14658.03
|  | - | Semen Warna |  | Kg | 0.5 | 1900 | 950
| A. JUMLAH | [6 empty] | 203869.4391
| B. BIAYA UMUM DAN KEUNTUNGAN |  |  |  | 0% |  |  | 0
| C. JUMLAH (A + B) | [6 empty] | 203869.4391
PERMEN PUPR NO.28/PRT/M/2016, KOEFISIEN AHSP BIDANG UMUM DAN SDA
Jenis Pekerjaan |  | : | A.4.4.3.36. Pemasangan 1m2 Lantai Keramik Ukuran 20 x 20 cm
Satuan |  | : | m2
NO. | URAIAN |  |  | Kode | SATUAN | Koefisien | HARGA SATUAN | JUMLAH HARGA
[7 empty] | (Rp.) | (Rp.)
1 | UPAH
|  | - | Pekerja | L.01 | O/H | 0.7 | 133600 | 93520
|  | - | Tukang Batu | L.02 | O/H | 0.35 | 167000 | 58450
|  | - | Kepala Tukang Batu | L.03 | O/H | 0.035 | 200300 | 7010.5
|  | - | Mandor | L.04 | O/H | 0.035 | 234000 | 8190
2 | BAHAN
|  | - | Ubin Keramik |  | m2 | 1.05 | 7727.2727 | 8113.6364
|  | - | Semen Portland ( 50 kg ) |  | Kg | 10.4 | 1250 | 13000
|  | - | Pasir Pasang |  | m3 | 0.045 | 325734 | 14658.03
|  | - | Semen Warna |  | Kg | 0.5 | 1900 | 950
| A. JUMLAH | [6 empty] | 203892.1664
| B. BIAYA UMUM DAN KEUNTUNGAN |  |  |  | 0% |  |  | 0
| C. JUMLAH (A + B) | [6 empty] | 203892.1664
PERMEN PUPR NO.28/PRT/M/2016, KOEFISIEN AHSP BIDANG UMUM DAN SDA
Jenis Pekerjaan |  | : | A.4.4.3.36B. Pemasangan 1m2 Dinding Keramik Ukuran 20 x 20 cm
Satuan |  | : | m2
NO. | URAIAN |  |  | Kode | SATUAN | Koefisien | HARGA SATUAN | JUMLAH HARGA
[7 empty] | (Rp.) | (Rp.)
1 | UPAH
|  | - | Pekerja | L.01 | O/H | 0.7 | 133600 | 93520
|  | - | Tukang Batu | L.02 | O/H | 0.35 | 167000 | 58450
|  | - | Kepala Tukang Batu | L.03 | O/H | 0.035 | 200300 | 7010.5
|  | - | Mandor | L.04 | O/H | 0.035 | 234000 | 8190
2 | BAHAN
|  | - | Ubin Keramik |  | m2 | 1.05 | 7272.7273 | 7636.3636
|  | - | Semen Portland ( 50 kg ) |  | Kg | 10.4 | 1250 | 13000
|  | - | Pasir Pasang |  | m3 | 0.045 | 325734 | 14658.03
|  | - | Semen Warna |  | Kg | 0.5 | 1900 | 950
| A. JUMLAH | [6 empty] | 203414.8936
| B. BIAYA UMUM DAN KEUNTUNGAN |  |  |  | 0% |  |  | 0
| C. JUMLAH (A + B) | [6 empty] | 203414.8936
PERMEN PUPR NO.28/PRT/M/2016, KOEFISIEN AHSP BIDANG UMUM DAN SDA
Jenis Pekerjaan |  | : | A.4.4.3.39.Pemasangan 1 m’ plint keramik ukuran 10cm x 20cm
Satuan |  | : | m'
NO. | URAIAN |  |  | Kode | SATUAN | Koefisien | HARGA SATUAN | JUMLAH HARGA
[7 empty] | (Rp.) | (Rp.)
1 | UPAH
|  | - | Pekerja | L.01 | O/H | 0.09 | 133600 | 12024
|  | - | Tukang Batu | L.02 | O/H | 0.09 | 167000 | 15030
|  | - | Kepala Tukang Batu | L.03 | O/H | 0.035 | 200300 | 7010.5
|  | - | Mandor | L.04 | O/H | 0.005 | 234000 | 1170
2 | BAHAN
|  | - | Plint keramik |  | Bh | 5.3 | 3700 | 19610
|  | - | Semen Portland ( 50 kg ) |  | Kg | 1.14 | 1250 | 1425
|  | - | Pasir Pasang |  | m3 | 0.003 | 325734 | 977.202
|  | - | Semen Warna |  | Kg | 0.025 | 1900 | 47.5
| A. JUMLAH | [6 empty] | 57294.202
| B. BIAYA UMUM DAN KEUNTUNGAN |  |  |  | 0% |  |  | 0
| C. JUMLAH (A + B) | [6 empty] | 57294.202
PERMEN PUPR NO.28/PRT/M/2016, KOEFISIEN AHSP BIDANG UMUM DAN SDA
Jenis Pekerjaan |  | : | A.4.4.3.50.Pemasangan 1 m2 Batu andesit hitam
Satuan |  | : | m2
NO. | URAIAN |  |  | Kode | SATUAN | Koefisien | HARGA SATUAN | JUMLAH HARGA
[7 empty] | (Rp.) | (Rp.)
1 | UPAH
|  | - | Pekerja | L.01 | O/H | 0.9 | 133600 | 120240
|  | - | Tukang Batu | L.02 | O/H | 0.45 | 167000 | 75150
|  | - | Kepala Tukang Batu | L.03 | O/H | 0.045 | 200300 | 9013.5
|  | - | Mandor | L.04 | O/H | 0.045 | 234000 | 10530
2 | BAHAN
|  | - | Batu andesit hitam |  | m2 | 1 | 3800 | 3800
|  | - | Semen Portland ( 50 kg ) |  | Kg | 9.3 | 1250 | 11625
|  | - | Pasir Pasang |  | m3 | 0.018 | 325734 | 5863.212
|  | - | Semen Warna |  | Kg | 1.94 | 1900 | 3686
| A. JUMLAH | [6 empty] | 239907.712
| B. BIAYA UMUM DAN KEUNTUNGAN |  |  |  | 0% |  |  | 0
| C. JUMLAH (A + B) | [6 empty] | 239907.712
PERMEN PUPR NO.28/PRT/M/2016, KOEFISIEN AHSP BIDANG UMUM DAN SDA
Jenis Pekerjaan |  | : | A.4.4.3.54. Pemasangan 1m2 Terrakota
Satuan |  | : | m2
NO. | URAIAN |  |  | Kode | SATUAN | Koefisien | HARGA SATUAN | JUMLAH HARGA
[7 empty] | (Rp.) | (Rp.)
1 | UPAH
|  | - | Pekerja | L.01 | O/H | 0.9 | 133600 | 120240
|  | - | Tukang Batu | L.02 | O/H | 0.45 | 167000 | 75150
|  | - | Kepala Tukang Batu | L.03 | O/H | 0.045 | 200300 | 9013.5
|  | - | Mandor | L.04 | O/H | 0.045 | 234000 | 10530
2 | BAHAN
|  | - | Terrakota |  | m2 | 1 | 150000 | 150000
|  | - | Semen Portland ( 50 kg ) |  | kg | 9.3 | 1250 | 11625
|  | - | Pasir Pasang |  | m3 | 0.018 | 325734 | 5863.212
|  | - | Semen Warna |  | Kg | 1.94 | 1900 | 3686
| A. JUMLAH | [6 empty] | 386107.712
| B. BIAYA UMUM DAN KEUNTUNGAN |  |  |  | 0% |  |  | 0
| C. JUMLAH (A + B) | [6 empty] | 386107.712
PERMEN PUPR NO.28/PRT/M/2016, KOEFISIEN AHSP BIDANG UMUM DAN SDA
Jenis Pekerjaan |  | : | A.4.4.3.64. Pemasangan 1 m2 paving block natural tebal 6 cm
Satuan |  | : | m2
NO. | URAIAN |  |  | Kode | SATUAN | Koefisien | HARGA SATUAN | JUMLAH HARGA
[7 empty] | (Rp.) | (Rp.)
1 | UPAH
|  | - | Pekerja | L.01 | O/H | 0.25 | 135000 | 33750
|  | - | Tukang Batu | L.02 | O/H | 0.5 | 180000 | 90000
|  | - | Kepala Tukang Batu | L.03 | O/H | 0.05 | 190000 | 9500
|  | - | Mandor | L.04 | O/H | 0.0013 | 235000 | 305.5
2 | BAHAN
|  | - | Paving block 6 cm |  | m2 | 1.01 | 35000 | 35350
|  | - | Pasir Beton |  | m3 | 0.05 | 340000 | 17000
3 | PERALATN
|  | - | Peralatan % 10 |  | m2 | 1 | 3535 | 3535
| A. JUMLAH | [6 empty] | 189440.5
| B. BIAYA UMUM DAN KEUNTUNGAN |  |  |  | 0% |  |  | 0
| C. JUMLAH (A + B) | [6 empty] | 189440.5
PERMEN PUPR NO.28/PRT/M/2016, KOEFISIEN AHSP BIDANG UMUM DAN SDA
Jenis Pekerjaan |  | : | A.4.4.3.65. Pemasangan 1 m2 paving block natural tebal 8 cm
Satuan |  | : | m2
NO. | URAIAN |  |  | Kode | SATUAN | Koefisien | HARGA SATUAN | JUMLAH HARGA
[7 empty] | (Rp.) | (Rp.)
1 | UPAH
|  | - | Pekerja | L.01 | O/H | 0.25 | 135000 | 33750
|  | - | Tukang Batu | L.02 | O/H | 0.5 | 180000 | 90000
|  | - | Kepala Tukang Batu | L.03 | O/H | 0.05 | 190000 | 9500
|  | - | Mandor | L.04 | O/H | 0.0013 | 235000 | 305.5
2 | BAHAN
|  | - | Paving block 8 cm |  | m2 | 1.01 | 9000 | 9090
|  | - | Pasir Beton |  | m3 | 0.05 | 340000 | 17000
3 | PERALATN
|  | - | Peralatan % 10 |  | m2 | 1 | 909 | 909
| A. JUMLAH | [6 empty] | 160554.5
| B. BIAYA UMUM DAN KEUNTUNGAN |  |  |  | 15% |  |  | 24083.175
| C. JUMLAH (A + B) | [6 empty] | 184637.675
PERMEN PUPR NO.28/PRT/M/2016, KOEFISIEN AHSP BIDANG UMUM DAN SDA
Jenis Pekerjaan |  | : | Pemasangan 1 m Kansteen
Satuan |  | : | m2
NO. | URAIAN |  |  | Kode | SATUAN | Koefisien | HARGA SATUAN | JUMLAH HARGA
[7 empty] | (Rp.) | (Rp.)
1 | UPAH
|  | - | Pekerja | L.01 | O/H | 0.1 | 135000 | 13500
|  | - | Tukang Batu | L.02 | O/H | 0.02 | 180000 | 3600
|  | - | Kepala Tukang Batu | L.03 | O/H | 0.005 | 190000 | 950
|  | - | Mandor | L.04 | O/H | 0.0025 | 235000 | 587.5
2 | BAHAN
|  | - | Kansteen |  | bh | 1.667 | 0 | 0
|  | - | Pasir Beton |  | m3 | 0.005 | 340000 | 1700
|  | - | Semen Portland ( 50 kg ) |  | kg | 2.9 | 1250 | 3625
3 | PERALATN
|  | - | Peralatan % 10 |  | m2 | 1 | 0 | 0
| A. JUMLAH | [6 empty] | 23962.5
| B. BIAYA UMUM DAN KEUNTUNGAN |  |  |  | 15% |  |  | 3594.375
| C. JUMLAH (A + B) | [6 empty] | 27556.875
PERMEN PUPR NO.28/PRT/M/2016, KOEFISIEN AHSP BIDANG UMUM DAN SDA
A.4.5.1. HARGA SATUAN PEKERJAAN LANGIT LANGIT (PLAPOND)
Jenis Pekerjaan |  | : | A.4.5.1.5. Pemasangan 1m2 Langit langit Triplek uk.120 x 240 cm, t = 3 mm, 4 mm, 6 mm
Satuan |  | : | m2
NO. | URAIAN |  |  | Kode | SATUAN | Koefisien | HARGA SATUAN | JUMLAH HARGA
[7 empty] | (Rp.) | (Rp.)
1 | UPAH
|  | - | Pekerja | L.01 | O/H | 0.1 | 133600 | 13360
|  | - | Tukang Kayu | L.02 | O/H | 0.1 | 167000 | 16700
|  | - | Kepala Tukang | L.03 | O/H | 0.01 | 200300 | 2003
|  | - | Mandor | L.04 | O/H | 0.005 | 234000 | 1170
2 | BAHAN
|  | - | Tripleks |  | Lbr | 0.375 | 55000 | 20625
|  | - | Paku Tripleks |  | Kg | 0.03 | 32000 | 960
| A. JUMLAH | [6 empty] | 54818
| B. BIAYA UMUM DAN KEUNTUNGAN |  |  |  | 15% |  |  | 8222.7
| C. JUMLAH (A + B) | [6 empty] | 63040.7
PERMEN PUPR NO.28/PRT/M/2016, KOEFISIEN AHSP BIDANG UMUM DAN SDA
Jenis Pekerjaan |  | : | A.4.5.1.7. Pemasangan 1m2 Langit langit Gypsum Board uk.120 x 240 x 9 mm, t = 9 mm
Satuan |  | : | m2
NO. | URAIAN |  |  | Kode | SATUAN | Koefisien | HARGA SATUAN | JUMLAH HARGA
[7 empty] | (Rp.) | (Rp.)
1 | UPAH
|  | - | Pekerja | L.01 | O/H | 0.1 | 133600 | 13360
|  | - | Tukang Kayu | L.02 | O/H | 0.05 | 167000 | 8350
|  | - | Kepala Tukang | L.03 | O/H | 0.005 | 200300 | 1001.5
|  | - | Mandor | L.04 | O/H | 0.005 | 234000 | 1170
2 | BAHAN
|  | - | Gypsum Board |  | Lbr | 0.364 | 70000 | 25480
|  | - | Paku Skrup |  | Kg | 0.11 | 40000 | 4400
| A. JUMLAH | [6 empty] | 53761.5
| B. BIAYA UMUM DAN KEUNTUNGAN |  |  |  | 15% |  |  | 8064.225
| C. JUMLAH (A + B) | [6 empty] | 61825.725
PERMEN PUPR NO.28/PRT/M/2016, KOEFISIEN AHSP BIDANG UMUM DAN SDA
Jenis Pekerjaan |  | : | A.4.5.1.9. Pemasangan 1m' List Langit Langit Kayu Propil
Satuan |  | : | m'
NO. | URAIAN |  |  | Kode | SATUAN | Koefisien | HARGA SATUAN | JUMLAH HARGA
[7 empty] | (Rp.) | (Rp.)
1 | UPAH
|  | - | Pekerja | L.01 | O/H | 0.05 | 133600 | 6680
|  | - | Tukang Kayu | L.02 | O/H | 0.05 | 167000 | 8350
|  | - | Kepala Tukang | L.03 | O/H | 0.005 | 200300 | 1001.5
|  | - | Mandor | L.04 | O/H | 0.003 | 234000 | 702
2 | BAHAN
|  | - | List Kayu Propil |  | m | 1.05 | 8000 | 8400
|  | - | Paku |  | Kg | 0.01 | 30000 | 300
| A. JUMLAH | [6 empty] | 25433.5
| B. BIAYA UMUM DAN KEUNTUNGAN |  |  |  | 15% |  |  | 3815.025
| C. JUMLAH (A + B) | [6 empty] | 29248.525
PERMEN PUPR NO.28/PRT/M/2016, KOEFISIEN AHSP BIDANG UMUM DAN SDA
A.4.5.2. HARGA SATUAN PEKERJAAN PENUTUP ATAP
Jenis Pekerjaan |  | : | A.4.5.2.32. Pemasangan 1m2 Genteng Metal
Satuan |  | : | m2
NO. | URAIAN |  |  | Kode | SATUAN | Koefisien | HARGA SATUAN | JUMLAH HARGA
[7 empty] | (Rp.) | (Rp.)
1 | UPAH
|  | - | Pekerja | L.01 | O/H | 0.2 | 133600 | 26720
|  | - | Tukang Kayu | L.02 | O/H | 0.1 | 167000 | 16700
|  | - | Kepala Tukang | L.03 | O/H | 0.01 | 200300 | 2003
|  | - | Mandor | L.04 | O/H | 0.001 | 234000 | 234
2 | BAHAN
|  | - | Genteng Metal |  | Bh | 1.3 | 68000 | 88400
|  | - | Paku Biasa 1/2" - 1" |  | Kg | 0.2 | 30000 | 6000
| A. JUMLAH | [6 empty] | 140057
| B. BIAYA UMUM DAN KEUNTUNGAN |  |  |  | 15% |  |  | 21008.55
| C. JUMLAH (A + B) | [6 empty] | 161065.55
PERMEN PUPR NO.28/PRT/M/2016, KOEFISIEN AHSP BIDANG UMUM DAN SDA
Jenis Pekerjaan |  | : | A.4.5.2.35. Pemasangan 1m' Nok Genteng Beton
Satuan |  | : | m'
NO. | URAIAN |  |  | Kode | SATUAN | Koefisien | HARGA SATUAN | JUMLAH HARGA
[7 empty] | (Rp.) | (Rp.)
1 | UPAH
|  | - | Pekerja | L.01 | O/H | 0.4 | 133600 | 53440
|  | - | Tukang Kayu | L.02 | O/H | 0.2 | 167000 | 33400
|  | - | Kepala Tukang | L.03 | O/H | 0.02 | 200300 | 4006
|  | - | Mandor | L.04 | O/H | 0.02 | 234000 | 4680
2 | BAHAN
|  | - | Nok Genteng Beton |  | Bh | 3.5 | 0 | 0
|  | - | Paku Biasa 1/2" - 1" |  | Kg | 0.05 | 30000 | 1500
|  | - | Semen Portland |  | Kg | 10.8 | 1250 | 13500
|  | - | Pasir Pasang |  | m3 | 0.032 | 325734 | 10423.488
|  | - | Semen Warna |  | Kg | 1 | 1900 | 1900
| A. JUMLAH | [6 empty] | 122849.488
| B. BIAYA UMUM DAN KEUNTUNGAN |  |  |  | 15% |  |  | 18427.4232
| C. JUMLAH (A + B) | [6 empty] | 141276.9112
PERMEN PUPR NO.28/PRT/M/2016, KOEFISIEN AHSP BIDANG UMUM DAN SDA
Jenis Pekerjaan |  | : | A.4.5.2.37. Pemasangan 1m' Nok Genteng Metal
Satuan |  | : | m'
NO. | URAIAN |  |  | Kode | SATUAN | Koefisien | HARGA SATUAN | JUMLAH HARGA
[7 empty] | (Rp.) | (Rp.)
1 | UPAH
|  | - | Pekerja | L.01 | O/H | 0.25 | 133600 | 33400
|  | - | Tukang Kayu | L.02 | O/H | 0.15 | 167000 | 25050
|  | - | Kepala Tukang | L.03 | O/H | 0.015 | 200300 | 3004.5
|  | - | Mandor | L.04 | O/H | 0.013 | 234000 | 3042
2 | BAHAN
|  | - | Nok Genteng Metal |  | Bh | 1.1 | 25000 | 27500
|  | - | Paku Biasa 1/2" - 1" |  | Kg | 0.05 | 30000 | 1500
| A. JUMLAH | [6 empty] | 93496.5
| B. BIAYA UMUM DAN KEUNTUNGAN |  |  |  | 15% |  |  | 14024.475
| C. JUMLAH (A + B) | [6 empty] | 107520.975
PERMEN PUPR NO.28/PRT/M/2016, KOEFISIEN AHSP BIDANG UMUM DAN SDA
Jenis Pekerjaan |  | : | A.4.5.2.45. Pemasangan 1m2 Atap Polycarbonate
Satuan |  | : | m2
NO. | URAIAN |  |  | Kode | SATUAN | Koefisien | HARGA SATUAN | JUMLAH HARGA
[7 empty] | (Rp.) | (Rp.)
1 | UPAH
|  | - | Pekerja | L.01 | O/H | 0.12 | 107600 | 12912
|  | - | Tukang Kayu | L.02 | O/H | 0.06 | 126800 | 7608
|  | - | Kepala Tukang | L.03 | O/H | 0.006 | 139100 | 834.6
|  | - | Mandor | L.04 | O/H | 0.006 | 145500 | 873
2 | BAHAN
|  | - | Atap Polycarbonate |  | m2 | 1 | 97500 | 97500
|  | - | Paku skrup |  | kg | 0.346 | 40250 | 13926.5
| A. JUMLAH | [6 empty] | 133654.1
| B. BIAYA UMUM DAN KEUNTUNGAN |  |  |  | 15% |  |  | 20048.115
| C. JUMLAH (A + B) | [6 empty] | 153702.215
PERMEN PUPR NO.28/PRT/M/2016, KOEFISIEN AHSP BIDANG UMUM DAN SDA
Jenis Pekerjaan |  | : | Pemasangan 1m2 Waterproofing coating
Satuan |  | : | m2
NO. | URAIAN |  |  | Kode | SATUAN | Koefisien | HARGA SATUAN | JUMLAH HARGA
[7 empty] | (Rp.) | (Rp.)
1 | UPAH
|  | - | Pekerja | L.01 | O/H | 0.02 | 133600 | 2672
|  | - | Tukang Kayu | L.02 | O/H | 0.063 | 167000 | 10521
|  | - | Kepala Tukang | L.03 | O/H | 0.006 | 200300 | 1201.8
|  | - | Mandor | L.04 | O/H | 0.003 | 234000 | 702
2 | BAHAN
|  | - | Cat Waterproofing |  | Kg | 0.26 | 75000 | 19500
| A. JUMLAH | [6 empty] | 34596.8
| B. BIAYA UMUM DAN KEUNTUNGAN |  |  |  | 15% |  |  | 5189.52
| C. JUMLAH (A + B) | [6 empty] | 39786.32
A.4.6.1. HARGA SATUAN PEKERJAAN KAYU
Jenis Pekerjaan |  | : | A.4.6.1.20. Pemasangan 1m2 RangkaRangka Langit langit (60 x 60)cm, Kayu Kelas II & III
Satuan |  | : | m2
NO. | URAIAN |  |  | Kode | SATUAN | Koefisien | HARGA SATUAN | JUMLAH HARGA
[7 empty] | (Rp.) | (Rp.)
1 | UPAH
|  | - | Pekerja | L.01 | O/H | 0.2 | 133600 | 26720
|  | - | Tukang Kayu | L.02 | O/H | 0.3 | 167000 | 50100
|  | - | Kepala Tukang | L.03 | O/H | 0.03 | 200300 | 6009
|  | - | Mandor | L.04 | O/H | 0.01 | 234000 | 2340
2 | BAHAN
|  | - | Kaso 5 x 7 cm |  | m3 | 0.0163 | 8500000 | 138550
|  | - | Paku 7 dan 10 cm |  | Kg | 0.25 | 30000 | 7500
| A. JUMLAH | [6 empty] | 231219
| B. BIAYA UMUM DAN KEUNTUNGAN |  |  |  | 15% |  |  | 34682.85
| C. JUMLAH (A + B) | [6 empty] | 265901.85
PERMEN PUPR NO.28/PRT/M/2016, KOEFISIEN AHSP BIDANG UMUM DAN SDA
Jenis Pekerjaan |  | : | A.4.6.1.21. Pemasangan 1m' List Plank, ukuran (3 x 20)cm, Kayu Kelas I & II
Satuan |  | : | m'
NO. | URAIAN |  |  | Kode | SATUAN | Koefisien | HARGA SATUAN | JUMLAH HARGA
[7 empty] | (Rp.) | (Rp.)
1 | UPAH
|  | - | Pekerja | L.01 | O/H | 0.1 | 133600 | 13360
|  | - | Tukang Kayu | L.02 | O/H | 0.2 | 167000 | 33400
|  | - | Kepala Tukang | L.03 | O/H | 0.02 | 200300 | 4006
|  | - | Mandor | L.04 | O/H | 0.005 | 234000 | 1170
2 | BAHAN
|  | - | Papan Kayu |  | m3 | 0.0108 | 10000000 | 108000
|  | - | Paku 7 dan 10 cm |  | Kg | 0.1 | 30000 | 3000
| A. JUMLAH | [6 empty] | 162936
| B. BIAYA UMUM DAN KEUNTUNGAN |  |  |  | 15% |  |  | 24440.4
| C. JUMLAH (A + B) | [6 empty] | 187376.4
PERMEN PUPR NO.28/PRT/M/2016, KOEFISIEN AHSP BIDANG UMUM DAN SDA
Jenis Pekerjaan |  | : | A.4.6.1.22. Pemasangan 1m' List Plank, ukuran (3 x 30)cm, Kayu Kelas I & II
Satuan |  | : | m'
NO. | URAIAN |  |  | Kode | SATUAN | Koefisien | HARGA SATUAN | JUMLAH HARGA
[7 empty] | (Rp.) | (Rp.)
1 | UPAH
|  | - | Pekerja | L.01 | O/H | 0.1 | 133600 | 13360
|  | - | Tukang Kayu | L.02 | O/H | 0.2 | 167000 | 33400
|  | - | Kepala Tukang | L.03 | O/H | 0.02 | 200300 | 4006
|  | - | Mandor | L.04 | O/H | 0.005 | 234000 | 1170
2 | BAHAN
|  | - | Papan GRC 20 cm |  | m | 1.1 | 31000 | 34100
|  | - | Paku 7 dan 10 cm |  | Kg | 0.05 | 30000 | 1500
| A. JUMLAH | [6 empty] | 87536
| B. BIAYA UMUM DAN KEUNTUNGAN |  |  |  | 15% |  |  | 13130.4
| C. JUMLAH (A + B) | [6 empty] | 100666.4
PERMEN PUPR NO.28/PRT/M/2016, KOEFISIEN AHSP BIDANG UMUM DAN SDA
A.4.6.2. HARGA SATUAN PEKERJAAN KUNCI DAN KACA
Jenis Pekerjaan |  | : | A.4.6.2.1. Pemasangan 1 buah Kunci Tanam Antik
Satuan |  | : | Buah
NO. | URAIAN |  |  | Kode | SATUAN | Koefisien | HARGA SATUAN | JUMLAH HARGA
[7 empty] | (Rp.) | (Rp.)
1 | UPAH
|  | - | Pekerja | L.01 | O/H | 0.06 | 133600 | 8016
|  | - | Tukang Kayu | L.02 | O/H | 0.6 | 167000 | 100200
|  | - | Kepala Tukang | L.03 | O/H | 0.06 | 200300 | 12018
|  | - | Mandor | L.04 | O/H | 0.003 | 234000 | 702
2 | BAHAN
|  | - | Kunci Tanam |  | Bh | 1 | #REF! | #REF!
| A. JUMLAH | [6 empty] | #REF!
| B. BIAYA UMUM DAN KEUNTUNGAN |  |  |  | 15% |  |  | #REF!
| C. JUMLAH (A + B) | [6 empty] | #REF!
PERMEN PUPR NO.28/PRT/M/2016, KOEFISIEN AHSP BIDANG UMUM DAN SDA
Jenis Pekerjaan |  | : | A.4.6.2.2. Pemasangan 1 buah Kunci Tanam Biasa
Satuan |  | : | Buah
NO. | URAIAN |  |  | Kode | SATUAN | Koefisien | HARGA SATUAN | JUMLAH HARGA
[7 empty] | (Rp.) | (Rp.)
1 | UPAH
|  | - | Pekerja | L.01 | O/H | 0.01 | 133600 | 1336
|  | - | Tukang Kayu | L.02 | O/H | 0.5 | 167000 | 83500
|  | - | Kepala Tukang | L.03 | O/H | 0.05 | 200300 | 10015
|  | - | Mandor | L.04 | O/H | 0.005 | 234000 | 1170
2 | BAHAN
|  | - | Kunci Tanam Biasa |  | Bh | 1 | #REF! | #REF!
| A. JUMLAH | [6 empty] | #REF!
| B. BIAYA UMUM DAN KEUNTUNGAN |  |  |  | 15% |  |  | #REF!
| C. JUMLAH (A + B) | [6 empty] | #REF!
PERMEN PUPR NO.28/PRT/M/2016, KOEFISIEN AHSP BIDANG UMUM DAN SDA
Jenis Pekerjaan |  | : | A.4.6.2.3. Pemasangan 1 buah Kunci Kamar Mandi
Satuan |  | : | Buah
NO. | URAIAN |  |  | Kode | SATUAN | Koefisien | HARGA SATUAN | JUMLAH HARGA
[7 empty] | (Rp.) | (Rp.)
1 | UPAH
|  | - | Pekerja | L.01 | O/H | 0.005 | 133600 | 668
|  | - | Tukang Kayu | L.02 | O/H | 0.5 | 167000 | 83500
|  | - | Kepala Tukang | L.03 | O/H | 0.05 | 200300 | 10015
|  | - | Mandor | L.04 | O/H | 0.003 | 234000 | 702
2 | BAHAN
|  | - | Kunci Tanam KM |  | Bh | 1 | #REF! | #REF!
| A. JUMLAH | [6 empty] | #REF!
| B. BIAYA UMUM DAN KEUNTUNGAN |  |  |  | 15% |  |  | #REF!
| C. JUMLAH (A + B) | [6 empty] | #REF!
PERMEN PUPR NO.28/PRT/M/2016, KOEFISIEN AHSP BIDANG UMUM DAN SDA
Jenis Pekerjaan |  | : | A.4.6.2.4. Pemasangan 1 buah Kunci Silinder
Satuan |  | : | Buah
NO. | URAIAN |  |  | Kode | SATUAN | Koefisien | HARGA SATUAN | JUMLAH HARGA
[7 empty] | (Rp.) | (Rp.)
1 | UPAH
|  | - | Pekerja | L.01 | O/H | 0.005 | 133600 | 668
|  | - | Tukang Kayu | L.02 | O/H | 0.5 | 167000 | 83500
|  | - | Kepala Tukang | L.03 | O/H | 0.05 | 200300 | 10015
|  | - | Mandor | L.04 | O/H | 0.003 | 234000 | 702
2 | BAHAN
|  | - | Kunci Silinder |  | Bh | 1 | #REF! | #REF!
| A. JUMLAH | [6 empty] | #REF!
| B. BIAYA UMUM DAN KEUNTUNGAN |  |  |  | 15% |  |  | #REF!
| C. JUMLAH (A + B) | [6 empty] | #REF!
PERMEN PUPR NO.28/PRT/M/2016, KOEFISIEN AHSP BIDANG UMUM DAN SDA
Jenis Pekerjaan |  | : | A.4.6.2.5. Pemasangan 1 buah Engsel Pintu
Satuan |  | : | Buah
NO. | URAIAN |  |  | Kode | SATUAN | Koefisien | HARGA SATUAN | JUMLAH HARGA
[7 empty] | (Rp.) | (Rp.)
1 | UPAH
|  | - | Pekerja | L.01 | O/H | 0.015 | 133600 | 2004
|  | - | Tukang Kayu | L.02 | O/H | 0.15 | 167000 | 25050
|  | - | Kepala Tukang | L.03 | O/H | 0.015 | 200300 | 3004.5
|  | - | Mandor | L.04 | O/H | 0.0008 | 234000 | 187.2
2 | BAHAN
|  | - | Engsel Pintu |  | Bh | 1 | 85000 | 85000
| A. JUMLAH | [6 empty] | 115245.7
| B. BIAYA UMUM DAN KEUNTUNGAN |  |  |  | 15% |  |  | 17286.855
| C. JUMLAH (A + B) | [6 empty] | 132532.555
PERMEN PUPR NO.28/PRT/M/2016, KOEFISIEN AHSP BIDANG UMUM DAN SDA
Jenis Pekerjaan |  | : | A.4.6.2.10. Pemasangan 1 buah door closer
Satuan |  | : | Buah
NO. | URAIAN |  |  | Kode | SATUAN | Koefisien | HARGA SATUAN | JUMLAH HARGA
[7 empty] | (Rp.) | (Rp.)
1 | UPAH
|  | - | Pekerja | L.01 | O/H | 0.05 | 133600 | 6680
|  | - | Tukang Kayu | L.02 | O/H | 0.5 | 167000 | 83500
|  | - | Kepala Tukang | L.03 | O/H | 0.05 | 200300 | 10015
|  | - | Mandor | L.04 | O/H | 0.0025 | 234000 | 585
2 | BAHAN
|  | - | Door closer |  | Bh | 1 | 0 | 0
| A. JUMLAH | [6 empty] | 100780
| B. BIAYA UMUM DAN KEUNTUNGAN |  |  |  | 15% |  |  | 15117
| C. JUMLAH (A + B) | [6 empty] | 115897
PERMEN PUPR NO.28/PRT/M/2016, KOEFISIEN AHSP BIDANG UMUM DAN SDA
Jenis Pekerjaan |  | : | A.4.6.2.11. Pemasangan 1 buah kunci slot
Satuan |  | : | Buah
NO. | URAIAN |  |  | Kode | SATUAN | Koefisien | HARGA SATUAN | JUMLAH HARGA
[7 empty] | (Rp.) | (Rp.)
1 | UPAH
|  | - | Pekerja | L.01 | O/H | 0.02 | 133600 | 2672
|  | - | Tukang Kayu | L.02 | O/H | 0.2 | 167000 | 33400
|  | - | Kepala Tukang | L.03 | O/H | 0.02 | 200300 | 4006
|  | - | Mandor | L.04 | O/H | 0.001 | 234000 | 234
2 | BAHAN
|  | - | Kunci slot |  | Bh | 1 | #REF! | #REF!
| A. JUMLAH | [6 empty] | #REF!
| B. BIAYA UMUM DAN KEUNTUNGAN |  |  |  | 15% |  |  | #REF!
| C. JUMLAH (A + B) | [6 empty] | #REF!
PERMEN PUPR NO.28/PRT/M/2016, KOEFISIEN AHSP BIDANG UMUM DAN SDA
Jenis Pekerjaan |  | : | A.4.6.2.16. Pemasangan 1m2 Kaca Tebal 3 mm
Satuan |  | : | m2
NO. | URAIAN |  |  | Kode | SATUAN | Koefisien | HARGA SATUAN | JUMLAH HARGA
[7 empty] | (Rp.) | (Rp.)
1 | UPAH
|  | - | Pekerja | L.01 | O/H | 0.015 | 133600 | 2004
|  | - | Tukang Kayu | L.02 | O/H | 0.15 | 167000 | 25050
|  | - | Kepala Tukang | L.03 | O/H | 0.015 | 200300 | 3004.5
|  | - | Mandor | L.04 | O/H | 0.001 | 234000 | 234
2 | BAHAN
|  | - | Kaca Tebal 3 mm |  | m2 | 1.1 | 27500 | 30250
|  | - | Sealant |  | Kg | 0.05 | #REF! | #REF!
| A. JUMLAH | [6 empty] | #REF!
| B. BIAYA UMUM DAN KEUNTUNGAN |  |  |  | 15% |  |  | #REF!
| C. JUMLAH (A + B) | [6 empty] | #REF!
PERMEN PUPR NO.28/PRT/M/2016, KOEFISIEN AHSP BIDANG UMUM DAN SDA
Jenis Pekerjaan |  | : | A.4.6.2.17. Pemasangan 1m2 Kaca Tebal 5 mm
Satuan |  | : | m2
NO. | URAIAN |  |  | Kode | SATUAN | Koefisien | HARGA SATUAN | JUMLAH HARGA
[7 empty] | (Rp.) | (Rp.)
1 | UPAH
|  | - | Pekerja | L.01 | O/H | 0.015 | 133600 | 2004
|  | - | Tukang Kayu | L.02 | O/H | 0.15 | 167000 | 25050
|  | - | Kepala Tukang | L.03 | O/H | 0.015 | 200300 | 3004.5
|  | - | Mandor | L.04 | O/H | 0.001 | 234000 | 234
2 | BAHAN
|  | - | Kaca Tebal 5 mm |  | m2 | 1.1 | 49550 | 54505
|  | - | Sealant |  | Kg | 0.05 | #REF! | #REF!
| A. JUMLAH | [6 empty] | #REF!
| B. BIAYA UMUM DAN KEUNTUNGAN |  |  |  | 15% |  |  | #REF!
| C. JUMLAH (A + B) | [6 empty] | #REF!
PERMEN PUPR NO.28/PRT/M/2016, KOEFISIEN AHSP BIDANG UMUM DAN SDA
A.4.7.1. HARGA SATUAN PEKERJAAN PENGECATAN
Jenis Pekerjaan |  | : | A.4.7.1.4. 1m2 Pengecatan Bidang Kayu Baru (1 lapis plamuur, 1 lapis cat dasar, 2 lapis cat penutup)
Satuan |  | : | m2
NO. | URAIAN |  |  | Kode | SATUAN | Koefisien | HARGA SATUAN | JUMLAH HARGA
[7 empty] | (Rp.) | (Rp.)
1 | UPAH
|  | - | Pekerja | L.01 | O/H | 0.07 | 133600 | 9352
|  | - | Tukang Cat | L.02 | O/H | 0.009 | 167000 | 1503
|  | - | Kepala Tukang | L.03 | O/H | 0.006 | 200300 | 1201.8
|  | - | Mandor | L.04 | O/H | 0.003 | 234000 | 702
2 | BAHAN
|  | - | Cat Manie |  | Kg | 0.2 | 55000 | 11000
|  | - | Plamuur |  | Kg | 0.15 | 40500 | 6075
|  | - | Cat Dasar |  | Kg | 0.17 | 53000 | 9010
|  | - | Cat Penutup |  | Kg | 0.26 | 75000 | 19500
|  | - | Kuas |  | Bh | 0.01 | 31000 | 310
|  | - | Pengencer |  | Kg | 0.03 | 25000 | 750
|  | - | Amplas |  | Lbr | 0.2 | 7500 | 1500
| A. JUMLAH | [6 empty] | 60903.8
| B. BIAYA UMUM DAN KEUNTUNGAN |  |  |  | 15% |  |  | 9135.57
| C. JUMLAH (A + B) | [6 empty] | 70039.37
PERMEN PUPR NO.28/PRT/M/2016, KOEFISIEN AHSP BIDANG UMUM DAN SDA
Jenis Pekerjaan |  | : | A.4.7.1.5. 1m2 Pengecatan Bidang Kayu Baru (1 lapis plamuur, 1 lapis cat dasar, 3 lapis cat penutup)
Satuan |  | : | m2
NO. | URAIAN |  |  | Kode | SATUAN | Koefisien | HARGA SATUAN | JUMLAH HARGA
[7 empty] | (Rp.) | (Rp.)
1 | UPAH
|  | - | Pekerja | L.01 | O/H | 0.07 | 133600 | 9352
|  | - | Tukang Cat | L.02 | O/H | 0.105 | 167000 | 17535
|  | - | Kepala Tukang | L.03 | O/H | 0.004 | 200300 | 801.2
|  | - | Mandor | L.04 | O/H | 0.003 | 234000 | 702
2 | BAHAN
|  | - | Cat Manie |  | Kg | 0.2 | 55000 | 11000
|  | - | Plamuur |  | Kg | 0.15 | 40500 | 6075
|  | - | Cat Dasar |  | Kg | 0.17 | 53000 | 9010
|  | - | Cat Penutup |  | Kg | 0.35 | 75000 | 26250
|  | - | Kuas |  | Bh | 0.01 | 31000 | 310
|  | - | Pengencer |  | Kg | 0.03 | 25000 | 750
|  | - | Amplas |  | Lbr | 0.2 | 7500 | 1500
| A. JUMLAH | [6 empty] | 83285.2
| B. BIAYA UMUM DAN KEUNTUNGAN |  |  |  | 15% |  |  | 12492.78
| C. JUMLAH (A + B) | [6 empty] | 95777.98
PERMEN PUPR NO.28/PRT/M/2016, KOEFISIEN AHSP BIDANG UMUM DAN SDA
Jenis Pekerjaan |  | : | A.4.7.1.6. Pelaburan 1m2 Bidang Kayu dengan Teak Oil
Satuan |  | : | m2
NO. | URAIAN |  |  | Kode | SATUAN | Koefisien | HARGA SATUAN | JUMLAH HARGA
[7 empty] | (Rp.) | (Rp.)
1 | UPAH
|  | - | Pekerja | L.01 | O/H | 0.04 | 133600 | 5344
|  | - | Tukang Cat | L.02 | O/H | 0.063 | 167000 | 10521
|  | - | Kepala Tukang | L.03 | O/H | 0.063 | 200300 | 12618.9
|  | - | Mandor | L.04 | O/H | 0.003 | 234000 | 702
2 | BAHAN
|  | - | Teak Oil |  | Kg | 0.36 | 25000 | 9000
| A. JUMLAH | [6 empty] | 38185.9
| B. BIAYA UMUM DAN KEUNTUNGAN |  |  |  | 15% |  |  | 5727.885
| C. JUMLAH (A + B) | [6 empty] | 43913.785
PERMEN PUPR NO.28/PRT/M/2016, KOEFISIEN AHSP BIDANG UMUM DAN SDA
Jenis Pekerjaan |  | : | A.4.7.1.8. Pelaburan 1 m2 bidang kayu dengan cat residu dan ter
Satuan |  | : | m2
NO. | URAIAN |  |  | Kode | SATUAN | Koefisien | HARGA SATUAN | JUMLAH HARGA
[7 empty] | (Rp.) | (Rp.)
1 | UPAH
|  | - | Pekerja | L.01 | O/H | 0.1 | 133600 | 13360
|  | - | Mandor | L.04 | O/H | 0.006 | 234000 | 1404
2 | BAHAN
|  | - | Residu atau ter |  | Liter | 0.35 | 130000 | 45500
| A. JUMLAH | [6 empty] | 60264
| B. BIAYA UMUM DAN KEUNTUNGAN |  |  |  | 15% |  |  | 9039.6
| C. JUMLAH (A + B) | [6 empty] | 69303.6
PERMEN PUPR NO.28/PRT/M/2016, KOEFISIEN AHSP BIDANG UMUM DAN SDA
Jenis Pekerjaan |  | : | A.4.7.1.10. Pengecatan 1m2 Tembok Baru (1 lapis plamuur, 1 lapis cat dasar, 2 lapis cat penutup)
Satuan |  | : | m2 |  |  |  |  | Exterior
NO. | URAIAN |  |  | Kode | SATUAN | Koefisien | HARGA SATUAN | JUMLAH HARGA
[7 empty] | (Rp.) | (Rp.)
1 | UPAH
|  | - | Pekerja | L.01 | O/H | 0.02 | 135000 | 2700
|  | - | Tukang Cat | L.02 | O/H | 0.063 | 170000 | 10710
|  | - | Kepala Tukang | L.03 | O/H | 0.0063 | 190000 | 1197
|  | - | Mandor | L.04 | O/H | 0.003 | 235000 | 705
2 | BAHAN
|  | - | Plamuur |  | Kg | 0.1 | 40500 | 4050
|  | - | Cat Dasar |  | Kg | 0.1 | 41500 | 4150
|  | - | Cat Penutup |  | Kg | 0.26 | 110000 | 28600
| A. JUMLAH | [6 empty] | 52112
| B. BIAYA UMUM DAN KEUNTUNGAN |  |  |  | 0% |  |  | 0
| C. JUMLAH (A + B) | [6 empty] | 52112
PERMEN PUPR NO.28/PRT/M/2016, KOEFISIEN AHSP BIDANG UMUM DAN SDA
Jenis Pekerjaan |  | : | A.4.7.1.10. Pengecatan 1m2 Tembok Baru (1 lapis plamuur, 1 lapis cat dasar, 2 lapis cat penutup)
Satuan |  | : | m2 |  |  |  |  | Interior
NO. | URAIAN |  |  | Kode | SATUAN | Koefisien | HARGA SATUAN | JUMLAH HARGA
[7 empty] | (Rp.) | (Rp.)
1 | UPAH
|  | - | Pekerja | L.01 | O/H | 0.02 | 135000 | 2700
|  | - | Tukang Cat | L.02 | O/H | 0.063 | 170000 | 10710
|  | - | Kepala Tukang | L.03 | O/H | 0.0063 | 190000 | 1197
|  | - | Mandor | L.04 | O/H | 0.003 | 235000 | 705
2 | BAHAN
|  | - | Plamuur |  | Kg | 0.1 | 40500 | 4050
|  | - | Cat Dasar |  | Kg | 0.1 | 41500 | 4150
|  | - | Cat Penutup |  | Kg | 0.26 | 50000 | 13000
| A. JUMLAH | [6 empty] | 36512
| B. BIAYA UMUM DAN KEUNTUNGAN | [6 empty] | 0
| C. JUMLAH (A + B) | [6 empty] | 36512
PERMEN PUPR NO.28/PRT/M/2016, KOEFISIEN AHSP BIDANG UMUM DAN SDA
Jenis Pekerjaan |  | : | A.4.7.1.16. Pengecatan 1m2 Permukaan Baja dengan Manie Besi
Satuan |  | : | m2
NO. | URAIAN |  |  | Kode | SATUAN | Koefisien | HARGA SATUAN | JUMLAH HARGA
[7 empty] | (Rp.) | (Rp.)
1 | UPAH
|  | - | Pekerja | L.01 | O/H | 0.02 | 133600 | 2672
|  | - | Tukang Cat | L.02 | O/H | 0.2 | 167000 | 33400
|  | - | Kepala Tukang | L.03 | O/H | 0.02 | 200300 | 4006
|  | - | Mandor | L.04 | O/H | 0.0025 | 234000 | 585
2 | BAHAN
|  | - | Manie Besi |  | Kg | 0.1 | 55000 | 5500
|  | - | Kuas |  | Bh | 0.01 | 31000 | 310
| A. JUMLAH | [6 empty] | 46473
| B. BIAYA UMUM DAN KEUNTUNGAN |  |  |  | 15% |  |  | 6970.95
| C. JUMLAH (A + B) | [6 empty] | 53443.95
PERMEN PUPR NO.28/PRT/M/2016, KOEFISIEN AHSP BIDANG UMUM DAN SDA
Jenis Pekerjaan |  | : | A.4.7.1.18. Pengecatan 1 m2 permukaan baja galvanis secara manual 4 lapis
Satuan |  | : | m2
NO. | URAIAN |  |  | Kode | SATUAN | Koefisien | HARGA SATUAN | JUMLAH HARGA
[7 empty] | (Rp.) | (Rp.)
1 | UPAH
|  | - | Pekerja | L.01 | O/H | 0.25 | 133600 | 33400
|  | - | Tukang Cat | L.02 | O/H | 0.25 | 167000 | 41750
|  | - | Kepala Tukang | L.03 | O/H | 0.025 | 200300 | 5007.5
|  | - | Mandor | L.04 | O/H | 0.0013 | 234000 | 304.2
2 | BAHAN
|  | - | Menie A |  | Kg | 0.1 | 55000 | 5500
|  | - | Menie B |  | Kg | 0.1 | 55000 | 5500
|  | - | Cat |  | Kg | 0.08 | 75000 | 6000
|  | - | Kuas |  | Bh | 0.01 | 31000 | 310
|  | - | Pengencer |  | Ltr | 0.01 | 25000 | 250
| A. JUMLAH | [6 empty] | 98021.7
| B. BIAYA UMUM DAN KEUNTUNGAN |  |  |  | 15% |  |  | 14703.255
| C. JUMLAH (A + B) | [6 empty] | 112724.955
PERMEN PUPR NO.28/PRT/M/2016, KOEFISIEN AHSP BIDANG UMUM DAN SDA
A.5.1.1. HARGA SATUAN PEKERJAAN SANITASI DALAM GEDUNG
Jenis Pekerjaan |  | : | A.5.1.1.1. Pemasangan 1 Buah Klosed Duduk / Monoblock
Satuan |  | : | 1 Bh
NO. | URAIAN |  |  | Kode | SATUAN | Koefisien | HARGA SATUAN | JUMLAH HARGA
[7 empty] | (Rp.) | (Rp.)
1 | UPAH
|  | - | Pekerja | L.01 | O/H | 3.3 | 133600 | 440880
|  | - | Tukang | L.02 | O/H | 1.1 | 167000 | 183700
|  | - | Kepala Tukang | L.03 | O/H | 0.01 | 200300 | 2003
|  | - | Mandor | L.04 | O/H | 0.16 | 234000 | 37440
2 | BAHAN
|  | - | Closed Duduk |  | Unit | 1 | 2000000 | 2000000
|  | - | Perlengkapan |  | Ls | 1 | 120000 | 120000
| A. JUMLAH | [6 empty] | 2784023
| B. BIAYA UMUM DAN KEUNTUNGAN |  |  |  | 15% |  |  | 417603.45
| C. JUMLAH (A + B) | [6 empty] | 3201626.45
PERMEN PUPR NO.28/PRT/M/2016, KOEFISIEN AHSP BIDANG UMUM DAN SDA
Jenis Pekerjaan |  | : | A.5.1.1.2. Pemasangan 1 Buah Klosed Jongkok Porslen
Satuan |  | : | 1 Bh
NO. | URAIAN |  |  | Kode | SATUAN | Koefisien | HARGA SATUAN | JUMLAH HARGA
[7 empty] | (Rp.) | (Rp.)
1 | UPAH
|  | - | Pekerja | L.01 | O/H | 1 | 133600 | 133600
|  | - | Tukang | L.02 | O/H | 1.5 | 167000 | 250500
|  | - | Kepala Tukang | L.03 | O/H | 0.15 | 200300 | 30045
|  | - | Mandor | L.04 | O/H | 0.16 | 234000 | 37440
2 | BAHAN
|  | - | Closed Jongkok |  | Unit | 1 | 340000 | 340000
|  | - | Semen Portland |  | Kg | 6 | 1250 | 7500
|  | - | Pasir Pasang |  | m3 | 0.01 | 325734 | 3257.34
| A. JUMLAH | [6 empty] | 802342.34
| B. BIAYA UMUM DAN KEUNTUNGAN |  |  |  | 15% |  |  | 120351.351
| C. JUMLAH (A + B) | [6 empty] | 922693.691
PERMEN PUPR NO.28/PRT/M/2016, KOEFISIEN AHSP BIDANG UMUM DAN SDA
Jenis Pekerjaan |  | : | A.5.1.1.5. Pemasangan 1 Buah Westafel
Satuan |  | : | 1 Bh
NO. | URAIAN |  |  | Kode | SATUAN | Koefisien | HARGA SATUAN | JUMLAH HARGA
[7 empty] | (Rp.) | (Rp.)
1 | UPAH
|  | - | Pekerja | L.01 | O/H | 1.2 | 133600 | 160320
|  | - | Tukang | L.02 | O/H | 1.45 | 167000 | 242150
|  | - | Kepala Tukang | L.03 | O/H | 0.15 | 200300 | 30045
|  | - | Mandor | L.04 | O/H | 0.06 | 234000 | 14040
2 | BAHAN
|  | - | Westafel |  | Unit | 1 | 1200000 | 1200000
|  | - | Semen Portland |  | Kg | 6 | 1250 | 7500
|  | - | Pasir Pasang |  | m3 | 0.01 | 325734 | 3257.34
|  | - | Perlengkapan |  | Ls | 1 | 144000 | 144000
| A. JUMLAH | [6 empty] | 1801312.34
| B. BIAYA UMUM DAN KEUNTUNGAN |  |  |  | 15% |  |  | 270196.851
| C. JUMLAH (A + B) | [6 empty] | 2071509.191
PERMEN PUPR NO.28/PRT/M/2016, KOEFISIEN AHSP BIDANG UMUM DAN SDA
Jenis Pekerjaan |  | : | A.5.1.1 8. Pemasangan 1 buah bak mandi batu bata vol 0,30 m3
Satuan |  | : | 1 Bh
NO. | URAIAN |  |  | Kode | SATUAN | Koefisien | HARGA SATUAN | JUMLAH HARGA
[7 empty] | (Rp.) | (Rp.)
1 | UPAH
|  | - | Pekerja | L.01 | O/H | 6 | 133600 | 801600
|  | - | Tukang | L.02 | O/H | 3 | 167000 | 501000
|  | - | Kepala Tukang | L.03 | O/H | 0.3 | 200300 | 60090
|  | - | Mandor | L.04 | O/H | 0.03 | 234000 | 7020
2 | BAHAN
|  | - | Bata Merah |  | buah | 150 | 520 | 78000
|  | - | Semen Portland |  | Kg | 120 | 1202.08 | 144249.6
|  | - | Pasir Pasang |  | m3 | 0.3 | 226800 | 68040
|  | - | Porselen 11x11 |  | Buah | 360 | 683.1325 | 245927.7108
|  | - | Semen warna |  | Kg | 6 | 15000 | 90000
| A. JUMLAH | [6 empty] | 1995927.3108
| B. BIAYA UMUM DAN KEUNTUNGAN |  |  |  | 15% |  |  | 299389.0966
| C. JUMLAH (A + B) | [6 empty] | 2295316.4075
PERMEN PUPR NO.28/PRT/M/2016, KOEFISIEN AHSP BIDANG UMUM DAN SDA
Jenis Pekerjaan |  | : | A.5.1.1 12. Pemasangan 1 buah bak cuci piring stainlessteel
Satuan |  | : | 1 Bh
NO. | URAIAN |  |  | Kode | SATUAN | Koefisien | HARGA SATUAN | JUMLAH HARGA
[7 empty] | (Rp.) | (Rp.)
1 | UPAH
|  | - | Pekerja | L.01 | O/H | 0.03 | 133600 | 4008
|  | - | Tukang batu | L.02 | O/H | 0.3 | 167000 | 50100
|  | - | Kepala Tukang | L.03 | O/H | 0.03 | 200300 | 6009
|  | - | Mandor | L.04 | O/H | 0.015 | 234000 | 3510
2 | BAHAN
|  | - | Bak cuci piring stainlessteel |  | Unit | 1 | 425000 | 425000
|  | - | Waterdrain |  | Buah | 1 | 135000 | 135000
| A. JUMLAH | [6 empty] | 623627
| B. BIAYA UMUM DAN KEUNTUNGAN |  |  |  | 15% |  |  | 93544.05
| C. JUMLAH (A + B) | [6 empty] | 717171.05
PERMEN PUPR NO.28/PRT/M/2016, KOEFISIEN AHSP BIDANG UMUM DAN SDA
Jenis Pekerjaan |  | : | A.5.1.1.14. Pemasangan 1 Buah Floor Drain
Satuan |  | : | 1 Bh
NO. | URAIAN |  |  | Kode | SATUAN | Koefisien | HARGA SATUAN | JUMLAH HARGA
[7 empty] | (Rp.) | (Rp.)
1 | UPAH
|  | - | Pekerja | L.01 | O/H | 0.01 | 133600 | 1336
|  | - | Tukang | L.02 | O/H | 0.1 | 167000 | 16700
|  | - | Kepala Tukang | L.03 | O/H | 0.01 | 200300 | 2003
|  | - | Mandor | L.04 | O/H | 0.005 | 234000 | 1170
2 | BAHAN
|  | - | Floor Drain |  | Unit | 1 | 34500 | 34500
| A. JUMLAH | [6 empty] | 55709
| B. BIAYA UMUM DAN KEUNTUNGAN |  |  |  | 15% |  |  | 8356.35
| C. JUMLAH (A + B) | [6 empty] | 64065.35
PERMEN PUPR NO.28/PRT/M/2016, KOEFISIEN AHSP BIDANG UMUM DAN SDA
Jenis Pekerjaan |  | : | A.5.1.1.14. Pemasangan 1 Buah Clean Out Dia. 2"
Satuan |  | : | 1 Bh
NO. | URAIAN |  |  | Kode | SATUAN | Koefisien | HARGA SATUAN | JUMLAH HARGA
[7 empty] | (Rp.) | (Rp.)
1 | UPAH
|  | - | Pekerja | L.01 | O/H | 0.01 | 133600 | 1336
|  | - | Tukang | L.02 | O/H | 0.1 | 167000 | 16700
|  | - | Kepala Tukang | L.03 | O/H | 0.01 | 200300 | 2003
|  | - | Mandor | L.04 | O/H | 0.005 | 234000 | 1170
2 | BAHAN
|  | - | Clean Out Dia. 2" |  | Unit | 1 | 34500 | 34500
| A. JUMLAH | [6 empty] | 55709
| B. BIAYA UMUM DAN KEUNTUNGAN |  |  |  | 15% |  |  | 8356.35
| C. JUMLAH (A + B) | [6 empty] | 64065.35
PERMEN PUPR NO.28/PRT/M/2016, KOEFISIEN AHSP BIDANG UMUM DAN SDA
Jenis Pekerjaan |  | : | A.5.1.1.14. Pemasangan 1 Buah Clean Out Dia. 4"
Satuan |  | : | 1 Bh
NO. | URAIAN |  |  | Kode | SATUAN | Koefisien | HARGA SATUAN | JUMLAH HARGA
[7 empty] | (Rp.) | (Rp.)
1 | UPAH
|  | - | Pekerja | L.01 | O/H | 0.01 | 133600 | 1336
|  | - | Tukang | L.02 | O/H | 0.1 | 167000 | 16700
|  | - | Kepala Tukang | L.03 | O/H | 0.01 | 200300 | 2003
|  | - | Mandor | L.04 | O/H | 0.005 | 234000 | 1170
2 | BAHAN
|  | - | Clean Out Dia. 4" |  | Unit | 1 | 34500 | 34500
| A. JUMLAH | [6 empty] | 55709
| B. BIAYA UMUM DAN KEUNTUNGAN |  |  |  | 15% |  |  | 8356.35
| C. JUMLAH (A + B) | [6 empty] | 64065.35
PERMEN PUPR NO.28/PRT/M/2016, KOEFISIEN AHSP BIDANG UMUM DAN SDA
Jenis Pekerjaan |  | : | A.5.1.1.18. Pemasangan 1m Pipa Galvanis Diameter 1/2"
Satuan |  | : | m
NO. | URAIAN |  |  | Kode | SATUAN | Koefisien | HARGA SATUAN | JUMLAH HARGA
[7 empty] | (Rp.) | (Rp.)
1 | UPAH
|  | - | Pekerja | L.01 | O/H | 0.054 | 133600 | 7214.4
|  | - | Tukang Batu | L.02 | O/H | 0.09 | 167000 | 15030
|  | - | Kepala Tukang Batu | L.03 | O/H | 0.009 | 200300 | 1802.7
|  | - | Mandor | L.04 | O/H | 0.027 | 234000 | 6318
2 | BAHAN
|  | - | Pipa Galvanis 1/2" |  | m | 1.2 | 35000 | 42000
|  | - | Perlengkapan |  | % | 0.35 | 12250 | 4287.5
| A. JUMLAH | [6 empty] | 76652.6
| B. BIAYA UMUM DAN KEUNTUNGAN |  |  |  | 15% |  |  | 11497.89
| C. JUMLAH (A + B) | [6 empty] | 88150.49
PERMEN PUPR NO.28/PRT/M/2016, KOEFISIEN AHSP BIDANG UMUM DAN SDA
Jenis Pekerjaan |  | : | A.5.1.1.19. Pemasangan 1 Buah Kran Diameter 1/2" atau 3/4"
Satuan |  | : | 1 Buah
NO. | URAIAN |  |  | Kode | SATUAN | Koefisien | HARGA SATUAN | JUMLAH HARGA
[7 empty] | (Rp.) | (Rp.)
1 | UPAH
|  | - | Pekerja | L.01 | O/H | 0.01 | 133600 | 1336
|  | - | Tukang Batu | L.02 | O/H | 0.4 | 167000 | 66800
|  | - | Kepala Tukang Batu | L.03 | O/H | 0.04 | 200300 | 8012
|  | - | Mandor | L.04 | O/H | 0.005 | 234000 | 1170
2 | BAHAN
|  | - | Kran Air |  | Bh | 1 | 35000 | 35000
|  | - | Sealtape |  | Bh | 0.025 | 7000 | 175
| A. JUMLAH | [6 empty] | 112493
| B. BIAYA UMUM DAN KEUNTUNGAN |  |  |  | 15% |  |  | 16873.95
| C. JUMLAH (A + B) | [6 empty] | 129366.95
PERMEN PUPR NO.28/PRT/M/2016, KOEFISIEN AHSP BIDANG UMUM DAN SDA
Jenis Pekerjaan |  | : | A.5.1.1.20. Pemasangan 1m Pipa Galvanis Diameter 3/4"
Satuan |  | : | m
NO. | URAIAN |  |  | Kode | SATUAN | Koefisien | HARGA SATUAN | JUMLAH HARGA
[7 empty] | (Rp.) | (Rp.)
1 | UPAH
|  | - | Pekerja | L.01 | O/H | 0.054 | 133600 | 7214.4
|  | - | Tukang Batu | L.02 | O/H | 0.09 | 167000 | 15030
|  | - | Kepala Tukang Batu | L.03 | O/H | 0.009 | 200300 | 1802.7
|  | - | Mandor | L.04 | O/H | 0.027 | 234000 | 6318
2 | BAHAN
|  | - | Pipa Galvanis 3/4" |  | m | 1.2 | 35000 | 42000
|  | - | Perlengkapan |  | LS | 0.35 | 7000 | 2450
| A. JUMLAH | [6 empty] | 74815.1
| B. BIAYA UMUM DAN KEUNTUNGAN |  |  |  | 15% |  |  | 11222.265
| C. JUMLAH (A + B) | [6 empty] | 86037.365
PERMEN PUPR NO.28/PRT/M/2016, KOEFISIEN AHSP BIDANG UMUM DAN SDA
Jenis Pekerjaan |  | : | A.5.1.1 25. Pemasangan 1 m’ pipa PVC tipe AW diameter ½”
Satuan |  | : | m
NO. | URAIAN |  |  | Kode | SATUAN | Koefisien | HARGA SATUAN | JUMLAH HARGA
[7 empty] | (Rp.) | (Rp.)
1 | UPAH
|  | - | Pekerja | L.01 | O/H | 0.036 | 133600 | 4809.6
|  | - | Tukang Batu | L.02 | O/H | 0.06 | 167000 | 10020
|  | - | Kepala Tukang Batu | L.03 | O/H | 0.006 | 200300 | 1201.8
|  | - | Mandor | L.04 | O/H | 0.002 | 234000 | 468
2 | BAHAN
|  | - | Pipa PVC Dia ½” |  | m | 1.2 | 9450 | 11340
|  | - | Perlengkapan |  | % | 0.35 | 9450 | 3307.5
| A. JUMLAH | [6 empty] | 31146.9
| B. BIAYA UMUM DAN KEUNTUNGAN |  |  |  | 15% |  |  | 4672.035
| C. JUMLAH (A + B) | [6 empty] | 35818.935
PERMEN PUPR NO.28/PRT/M/2016, KOEFISIEN AHSP BIDANG UMUM DAN SDA
Jenis Pekerjaan |  | : | A.5.1.1 26. Pemasangan 1 m’ pipa PVC tipe AW diameter 3/4”
Satuan |  | : | m
NO. | URAIAN |  |  | Kode | SATUAN | Koefisien | HARGA SATUAN | JUMLAH HARGA
[7 empty] | (Rp.) | (Rp.)
1 | UPAH
|  | - | Pekerja | L.01 | O/H | 0.036 | 133600 | 4809.6
|  | - | Tukang Batu | L.02 | O/H | 0.06 | 167000 | 10020
|  | - | Kepala Tukang Batu | L.03 | O/H | 0.006 | 200300 | 1201.8
|  | - | Mandor | L.04 | O/H | 0.002 | 234000 | 468
2 | BAHAN
|  | - | Pipa PVC Dia 3/4” |  | m | 1.2 |  | 0
|  | - | Perlengkapan |  | % | 0.35 | 0 | 0
| A. JUMLAH | [6 empty] | 16499.4
| B. BIAYA UMUM DAN KEUNTUNGAN |  |  |  | 15% |  |  | 2474.91
| C. JUMLAH (A + B) | [6 empty] | 18974.31
PERMEN PUPR NO.28/PRT/M/2016, KOEFISIEN AHSP BIDANG UMUM DAN SDA
Jenis Pekerjaan |  | : | A.5.1.1.27. Pemasangan 1m Pipa PVC Type AW Diameter 1"
Satuan |  | : | m
NO. | URAIAN |  |  | Kode | SATUAN | Koefisien | HARGA SATUAN | JUMLAH HARGA
[7 empty] | (Rp.) | (Rp.)
1 | UPAH
|  | - | Pekerja | L.01 | O/H | 0.036 | 133600 | 4809.6
|  | - | Tukang Pipa | L.02 | O/H | 0.06 | 167000 | 10020
|  | - | Kepala Tukang Batu | L.03 | O/H | 0.006 | 200300 | 1201.8
|  | - | Mandor | L.04 | O/H | 0.002 | 234000 | 468
2 | BAHAN
|  | - | Pipa PVC Dia 1" |  | m | 1.2 |  | 0
|  | - | Perlengkapan |  | % | 0.35 | 0 | 0
| A. JUMLAH | [6 empty] | 16499.4
| B. BIAYA UMUM DAN KEUNTUNGAN |  |  |  | 15% |  |  | 2474.91
| C. JUMLAH (A + B) | [6 empty] | 18974.31
PERMEN PUPR NO.28/PRT/M/2016, KOEFISIEN AHSP BIDANG UMUM DAN SDA
Jenis Pekerjaan |  | : | A.5.1.1.29. Pemasangan 1m Pipa PVC Type AW Diameter 2"
Satuan |  | : | m
NO. | URAIAN |  |  | Kode | SATUAN | Koefisien | HARGA SATUAN | JUMLAH HARGA
[7 empty] | (Rp.) | (Rp.)
1 | UPAH
|  | - | Pekerja | L.01 | O/H | 0.054 | 133600 | 7214.4
|  | - | Tukang Pipa | L.02 | O/H | 0.09 | 167000 | 15030
|  | - | Kepala Tukang | L.03 | O/H | 0.009 | 200300 | 1802.7
|  | - | Mandor | L.04 | O/H | 0.003 | 234000 | 702
2 | BAHAN
|  | - | Pipa PVC Dia 2" |  | m | 1.2 | 12000 | 14400
|  | - | Perlengkapan |  | % | 0.35 | 4200 | 1470
| A. JUMLAH | [6 empty] | 40619.1
| B. BIAYA UMUM DAN KEUNTUNGAN |  |  |  | 15% |  |  | 6092.865
| C. JUMLAH (A + B) | [6 empty] | 46711.965
PERMEN PUPR NO.28/PRT/M/2016, KOEFISIEN AHSP BIDANG UMUM DAN SDA
Jenis Pekerjaan |  | : | A.5.1.1.29. Pemasangan 1m Pipa PVC Type AW Diameter 3"
Satuan |  | : | m
NO. | URAIAN |  |  | Kode | SATUAN | Koefisien | HARGA SATUAN | JUMLAH HARGA
[7 empty] | (Rp.) | (Rp.)
1 | UPAH
|  | - | Pekerja | L.01 | O/H | 0.054 | 133600 | 7214.4
|  | - | Tukang Pipa | L.02 | O/H | 0.09 | 167000 | 15030
|  | - | Kepala Tukang | L.03 | O/H | 0.009 | 200300 | 1802.7
|  | - | Mandor | L.04 | O/H | 0.003 | 234000 | 702
2 | BAHAN
|  | - | Pipa PVC Dia 3" |  | m | 1.2 | 41250 | 49500
|  | - | Elbow 3" |  | m | 0.2 | 35000 | 7000
|  | - | Roof Drain |  | m | 0.25 | 45000 | 11250
|  | - | Perlengkapan |  | % | 0.35 | 14437.5 | 5053.125
| A. JUMLAH | [6 empty] | 97552.225
| B. BIAYA UMUM DAN KEUNTUNGAN |  |  |  | 15% |  |  | 14632.8337
| C. JUMLAH (A + B) | [6 empty] | 112185.0588
PERMEN PUPR NO.28/PRT/M/2016, KOEFISIEN AHSP BIDANG UMUM DAN SDA
Jenis Pekerjaan |  | : | A.5.1.1.29. Pemasangan 1m' Saluran Sekeliling Bangunan (Gravel)
Satuan |  | : | m
NO. | URAIAN |  |  | Kode | SATUAN | Koefisien | HARGA SATUAN | JUMLAH HARGA
[7 empty] | (Rp.) | (Rp.)
1 | UPAH
|  | - | Pekerja | L.01 | O/H | 0.054 | 200300 | 10816.2
|  | - | Tukang Pipa | L.02 | O/H | 0.09 | 234000 | 21060
|  | - | Kepala Tukang | L.03 | O/H | 0.009 | 0 | 0
|  | - | Mandor | L.04 | O/H | 0.003 | 0 | 0
2 | BAHAN
|  | - | Gravel 1/2 Lingkaran D 20 CM, Freecas |  | m | 1 | 40000 | 40000
|  | - | Pasir Urug |  | m3 | 0.2 | 325734 | 65146.8
|  | - | Semen |  | Kg | 50 | 1250 | 62500
|  | - | Bata Merah |  | % | 0.35 | 14000 | 4900
| A. JUMLAH | [6 empty] | 204423
| B. BIAYA UMUM DAN KEUNTUNGAN |  |  |  | 15% |  |  | 30663.45
| C. JUMLAH (A + B) | [6 empty] | 235086.45
PERMEN PUPR NO.28/PRT/M/2016, KOEFISIEN AHSP BIDANG UMUM DAN SDA
Jenis Pekerjaan |  | : | P.12. Pesangan 1m2 Rumput
Satuan |  | : | 1 m2
NO. | URAIAN |  |  | Kode | SATUAN | Koefisien | HARGA SATUAN | JUMLAH HARGA
[7 empty] | (Rp.) | (Rp.)
1 | UPAH
|  | - | Pekerja | L.01 | O/H | 0.1 | 135000 | 13500
|  | - | Mandor | L.04 | O/H | 0.01 | 235000 | 2350
2 | BAHAN
|  | - | Gembalan Rumput gajah mini | M.136 | m2 | 1.1 | 49550 | 54505
| A. JUMLAH | [6 empty] | 70355
| B. BIAYA UMUM DAN KEUNTUNGAN |  |  |  | 0% |  |  | 0
| C. JUMLAH (A + B) | [6 empty] | 70355
PERMEN PUPR NO.28/PRT/M/2016, KOEFISIEN AHSP BIDANG SUMBER DAYA AIR
Jenis Pekerjaan |  | : | Bongkaran Jalan spal
Satuan |  | : | M2
NO. | URAIAN |  |  | Kode | SATUAN | Koefisien | HARGA SATUAN | JUMLAH HARGA
[7 empty] | (Rp.) | (Rp.)
1 | UPAH
|  | - | Pekerja | L.01 | O/H | 0.667 | 133600 | 89111.2
|  | - | Mandor | L.04 | O/H | 0.033 | 234000 | 7722
2 | BAHAN
|  | - | Alat Bantu |  | Ls | 1 | 1500 | 1500
| A. JUMLAH | [6 empty] | 98333.2
| B. BIAYA UMUM DAN KEUNTUNGAN |  |  |  | 15% |  |  | 14749.98
| C. JUMLAH (A + B) | [6 empty] | 113083.18
Jenis Pekerjaan |  | : | Lapisan Pondasi Bawah tebal 15 cm (LPB)
Satuan |  | : | m2
NO. | URAIAN |  |  | Kode | SATUAN | Koefisien | HARGA SATUAN | JUMLAH HARGA
[7 empty] | (Rp.) | (Rp.)
1 | UPAH
|  | - | Pekerja | L.01 | O/H | 0.14667 | 133600 | 19594.6667
|  | - | M a n d o r | L.02 | O/H | 0.0066667 | 234000 | 1560
|  | - | Operator | L.03 | O/H | 0.013333 | 234000 | 3120
|  | - | Pembantu operator | L.04 | O/H | 0.013333 | 234000 | 3120
2 | BAHAN
|  | - | Kerikil sungai tidak disaring |  | m3 | 0.198 | 223000 | 44154
3 | ALAT
|  | - | Vibrator Roller 600 kg |  | hari | 0.0016667 | 1602000 | 2670
|  | - | Alat bantu |  | Ls | 1 | 25000 | 25000
| A. JUMLAH | [6 empty] | 99218.6667
| B. BIAYA UMUM DAN KEUNTUNGAN |  |  |  | 15% |  |  | 14882.8
| C. JUMLAH (A + B) | [6 empty] | 114101.4667
Jenis Pekerjaan |  | : | Amparan Batu Pecah tebal 15 cm ( Lapis Pondasi Atas )
Satuan |  | : | m3
NO. | URAIAN |  |  | Kode | SATUAN | Koefisien | HARGA SATUAN | JUMLAH HARGA
[7 empty] | (Rp.) | (Rp.)
1 | UPAH
|  | - | Pekerja | L.01 | O/H | 0.25 | 133600 | 33400
|  | - | M a n d o r | L.02 | O/H | 0.025 | 234000 | 5850
|  | - | Operator | L.03 | O/H | 0.0667 | 234000 | 15607.8
|  | - | Pembantu operator | L.04 | O/H | 0.0667 | 234000 | 15607.8
2 | BAHAN
|  | - | Batu Pecah Mesin 2/3 |  | m3 | 1 | 184800 | 184800
|  | - | Batu Pecah Mesin 1/2 |  |  | 0.3 | 229900 | 68970
3 | ALAT
|  | - | Mesin gilas getar 1 Ton |  | hari | 0.0667 | #REF! | #REF!
|  | - | Temper ,vibrator plate |  | hari | 0.1333 | #REF! | #REF!
| A. JUMLAH | [6 empty] | #REF!
| B. BIAYA UMUM DAN KEUNTUNGAN |  |  |  | 15% |  |  | #REF!
| C. JUMLAH (A + B) | [6 empty] | #REF!
Jenis Pekerjaan |  | : | Lapis Aspal Resap Pelekat
Satuan |  | : | m2
NO. | URAIAN |  |  | Kode | SATUAN | Koefisien | HARGA SATUAN | JUMLAH HARGA
[7 empty] | (Rp.) | (Rp.)
1 | UPAH
|  | - | Pekerja | L.01 | O/H | 0.001 | 133600 | 133.6
|  | - | M a n d o r | L.02 | O/H | 0.0001 | 234000 | 23.4
|  | - | Operator | L.03 | O/H | 0.001 | 234000 | 234
|  | - | Pembantu operator | L.04 | O/H | 0.001 | 234000 | 234
2 | BAHAN
|  | - | Aspal bitumen |  | Kg | 0.1795 | 15100 | 2710.45
|  | - | Minyak tanah |  | Liter | 0.053 | 10500 | 556.5
3 | ALAT
|  | - | Penyemprot Aspal |  | hari | 0.0015 | #REF! | #REF!
|  | - | Compressor |  | hari | 0.0005 | #REF! | #REF!
|  | - | Blower |  | hari | 0.0015 | 11000 | 16.5
| A. JUMLAH | [6 empty] | #REF!
| B. BIAYA UMUM DAN KEUNTUNGAN |  |  |  | 15% |  |  | #REF!
| C. JUMLAH (A + B) | [6 empty] | #REF!
Jenis Pekerjaan |  | : | Hotmix tebal 5 cm
Satuan |  | : | m2
NO. | URAIAN |  |  | Kode | SATUAN | Koefisien | HARGA SATUAN | JUMLAH HARGA
[7 empty] | (Rp.) | (Rp.)
1 | UPAH
|  | - | Pekerja | L.01 | O/H | 0.03 | 133600 | 4008
|  | - | M a n d o r | L.04 | O/H | 0.015 | 234000 | 3510
2 | BAHAN
|  | - | Hotmix |  | ton | 0.111 | 15100 | 1676.1
3 | ALAT
|  | - | Alat bantu |  | Ls | 1 | 6500 | 6500
| A. JUMLAH | [6 empty] | 15694.1
| B. BIAYA UMUM DAN KEUNTUNGAN |  |  |  | 15% |  |  | 2354.115
| C. JUMLAH (A + B) | [6 empty] | 18048.215
Jenis Pekerjaan |  | : | Dinding papan untuk penahan galian tanah (3 cm)
Satuan |  | : | m2
NO. | URAIAN |  |  | Kode | SATUAN | Koefisien | HARGA SATUAN | JUMLAH HARGA
[7 empty] | (Rp.) | (Rp.)
1 | UPAH
|  | - | Pekerja | L.01 | O/H | 0.3 | 133600 | 40080
|  | - | Tukang Kayu | L.02 | O/H | 0.26 | 167000 | 43420
|  | - | Kepala Tukang | L.03 | O/H | 0.026 | 200300 | 5207.8
|  | - | Mandor | L.04 | O/H | 0.005 | 234000 | 1170
2 | BAHAN
|  | - | Papan 3/30 |  | m3 | 0.03 | 10000000 | 300000
|  | - | Balok 6/12 |  | m3 | 0.01296 | 8500000 | 110160
|  | - | Paku 5 - 7 cm |  | Kg | 0.05 | 18000 | 900
| A. JUMLAH | [6 empty] | 500937.8
| B. BIAYA UMUM DAN KEUNTUNGAN |  |  |  | 15% |  |  | 75140.67
| C. JUMLAH (A + B) | [6 empty] | 576078.47
| D. UNTUK 3 X PAKAI | [6 empty] | 192026.1567
Jenis Pekerjaan |  | : | 1 M' Pemasangan waterstop
Satuan |  | : | m'
NO. | URAIAN |  |  | Kode | SATUAN | Koefisien | HARGA SATUAN | JUMLAH HARGA
[7 empty] | (Rp.) | (Rp.)
1 | UPAH
|  | - | Pekerja | L.01 | O/H | 0.07 | 133600 | 9352
|  | - | Tukang Kayu | L.02 | O/H | 0.035 | 167000 | 5845
|  | - | Kepala Tukang | L.03 | O/H | 0.004 | 200300 | 801.2
|  | - | Mandor | L.04 | O/H | 0.004 | 234000 | 936
2 | BAHAN
|  | - | Waterstop 25 cm |  | m' | 1.05 | 130000 | 136500
|  | - | Kawat beton |  | Kg | 0.02 | 20000 | 400
| A. JUMLAH | [6 empty] | 153834.2
| B. BIAYA UMUM DAN KEUNTUNGAN |  |  |  | 15% |  |  | 23075.13
| C. JUMLAH (A + B) | [6 empty] | 176909.33
Analisa harga satuan SNI 7394.2008 N0.6.15
Jenis Pekerjaan |  | : | 1 titik Pemasangan weep hole
Satuan |  | : | m'
NO. | URAIAN |  |  | Kode | SATUAN | Koefisien | HARGA SATUAN | JUMLAH HARGA
[7 empty] | (Rp.) | (Rp.)
1 | UPAH
|  | - | Pekerja | L.01 | O/H | 0.125 | 133600 | 16700
|  | - | Mandor | L.04 | O/H | 0.01 | 234000 | 2340
2 | BAHAN
|  | - | Pipa PVC AW dia. 2" |  | m' | 0.6 | 12000 | 7200
|  | - | Ijuk |  | kg | 1.3 | 15000 | 19500
| A. JUMLAH | [6 empty] | 45740
| B. BIAYA UMUM DAN KEUNTUNGAN |  |  |  | 15% |  |  | 6861
| C. JUMLAH (A + B) | [6 empty] | 52601
Jenis Pekerjaan |  | : | Pembuatan 1 m2 Jalan Sementara
Satuan |  | : | m2
NO. | URAIAN |  |  | Kode | SATUAN | Koefisien | HARGA SATUAN | JUMLAH HARGA
[7 empty] | (Rp.) | (Rp.)
1 | UPAH
|  | - | Pekerja | L.01 | O/H | 1 | 133600 | 133600
|  | - | Mandor | L.04 | O/H | 0.005 | 234000 | 1170
2 | BAHAN
|  | - | Batu Belah |  | m3 | 0.15 | 281012 | 42151.8
|  | - | Batu Pecah |  | m3 | 0.09 | 360000 | 32400
|  | - | Pasir Pasang |  | m3 | 0.01 | 325734
| A. JUMLAH | [6 empty] | 209321.8
| B. BIAYA UMUM DAN KEUNTUNGAN |  |  |  | 15% |  |  | 31398.27
| C. JUMLAH (A + B) | [6 empty] | 240720.07
Jenis Pekerjaan |  | : | A.5.1.1.23. Pemasangan 1m Pipa Galvanis Diameter 2"
Satuan |  | : | m
NO. | URAIAN |  |  | Kode | SATUAN | Koefisien | HARGA SATUAN | JUMLAH HARGA
[7 empty] | (Rp.) | (Rp.)
1 | UPAH
|  | - | Pekerja | L.01 | O/H | 0.135 | 133600 | 18036
|  | - | Tukang Batu | L.02 | O/H | 0.225 | 167000 | 37575
|  | - | Kepala Tukang Batu | L.03 | O/H | 0.023 | 200300 | 4606.9
|  | - | Mandor | L.04 | O/H | 0.007 | 234000 | 1638
2 | BAHAN
|  | - | Pipa Galvanis 3" |  | m | 1.2 | 109166.6667 | 131000
|  | - | Perlengkapan |  | % | 35 | 38208.3333 | 38208.3333
| A. JUMLAH | [6 empty] | 231064.2333
| B. BIAYA UMUM DAN KEUNTUNGAN |  |  |  | 15% |  |  | 34659.635
| C. JUMLAH (A + B) | [6 empty] | 265800
Jenis Pekerjaan |  | : | A. 2.2.1.9. (K3) Pembersihan 1 m 2 lapangan dan perataan
Satuan |  | : | m
NO. | URAIAN |  |  | Kode | SATUAN | Koefisien | HARGA SATUAN | JUMLAH HARGA
[7 empty] | (Rp.) | (Rp.)
1 | UPAH
|  | - | Pekerja | L.01 | O/H | 0.1 | 135000 | 13500
|  | - | Mandor | L.04 | O/H | 0.05 | 235000 | 11750
2 | BAHAN
-
| A. JUMLAH | [6 empty] | 25250
| B. BIAYA UMUM DAN KEUNTUNGAN |  |  |  | 0% |  |  | 0
| C. JUMLAH (A + B) | [6 empty] | 25250
Jenis Pekerjaan |  | : | Memasang 1,2 Lapis Onderlag Batu Belah Tebal 20 cm
Satuan |  | : | m2
NO. | URAIAN |  |  | Kode | SATUAN | Koefisien | HARGA SATUAN | JUMLAH HARGA
[7 empty] | (Rp.) | (Rp.)
1 | UPAH
|  | - | Pekerja | L.01 | O/H | 0.2 | 135000 | 27000
|  | - | Mandor | L.04 | O/H | 0.02 | 235000 | 4700
2 | BAHAN
|  | - | Pasir Pasang |  | m3 | 0.15 | 325734 | 48860.1
|  | - | Batu Belah + Batu Kancing/ Tepi |  | m3 | 0.25 | 281012 | 70253
Peralatan
|  | - | Sewa Wales 1/75000 (W4) |  | lot | 0.0001 | 8000000 | 800
| A. JUMLAH | [6 empty] | 151613.1
| B. BIAYA UMUM DAN KEUNTUNGAN |  |  |  | 15% |  |  | 22741.965
| C. JUMLAH (A + B) | [6 empty] | 174355.065
Jenis Pekerjaan |  | : | 1 set foto dokumentasi menggunakan kamera digital tanpa film (Jika menggunakan kamera digital, untuk dokumentasinya dengan CD dan Album Gambar
Satuan |  | : | Set
NO. | URAIAN |  |  | Kode | SATUAN | Koefisien | HARGA SATUAN | JUMLAH HARGA
[7 empty] | (Rp.) | (Rp.)
1 | UPAH
|  | - | Tukang Foto | (L02) | OH | 2 | 240000 | 480000
2 | BAHAN
|  | - | CD Copy soft file foto image | (M44) | M3 | 3 | 10000 | 30000
|  | - | Foto Printing | (M45) | M3 | 400 | 2500 | 1000000
|  | - | Foto Album | (M18) | Kg | 3 | 110000 | 330000
3 | Peralatan
|  | - | Kamera SLR Digital | (E15) | Jam | 2 | 109375 | 218750
| A. JUMLAH | [6 empty] | 2058750
| B. BIAYA UMUM DAN KEUNTUNGAN |  |  |  | 15% |  |  | 308812.5
| C. JUMLAH (A + B) | [6 empty] | 2367562.5
Jenis Pekerjaan |  | : | Lapis Permukaan Penetrasi Macadam
Satuan |  | : | M3
NO. | URAIAN |  |  | Kode | SATUAN | Koefisien | HARGA SATUAN | JUMLAH HARGA
[7 empty] | (Rp.) | (Rp.)
1 | UPAH
|  | - | Pekerja | (L01) | Jam | 0.017712 | 75000 | 1328.4375
|  | - | Mandor | (L03) | Jam | 0.001775 | 120000 | 213
2 | BAHAN
|  | - | Agregat Kasar | (M44) | M3 | 1.669 | 360000 | 600840
|  | - | Agregat Halus | (M45) | M3 | 0.1479 | 190600 | 28189.74
|  | - | Aspal | (M18) | Kg | 98.5857 | 15100 | 1488644.07
3 | Peralatan
|  | - | Wheel Loader 1.0-1.6 M3 | (E15) | Jam | 0.0071 | #REF! | #REF!
|  | - | Dump Truck 3.5 Ton | (E08) | Jam | 0.1823 | #REF! | #REF!
|  | - | 3-wheel Roller | (E02) | Jam | 0.0435 | 187985.5538 | 8177.3716
|  | - | Asp. Sprayer | (E17) | Jam | 0.3788 | 54720 | 20727.936
|  | - | Alat Bantu | (E18) | Jam | 1 | 3800 | 3800
| A. JUMLAH | [6 empty] | #REF!
| B. BIAYA UMUM DAN KEUNTUNGAN |  |  |  | 15% |  |  | #REF!
| C. JUMLAH (A + B) | [6 empty] | #REF!
Jenis Pekerjaan |  | : | A.4.2.1.16. Pemasangan 1m2 Kawat nyamuk
Satuan |  | : | M3
NO. | URAIAN |  |  | Kode | SATUAN | Koefisien | HARGA SATUAN | JUMLAH HARGA
[7 empty] | (Rp.) | (Rp.)
1 | UPAH
|  | - | Pekerja | (L01) | OH | 0.1 | 75000 | 7500
|  | - | Tukang | (L02) | OH | 0.1 | 167000 | 16700
|  | - | Kepala Tukang | (L03) | OH | 0.01 | 200300 | 2003
|  | - | Mandor | (L04) | OH | 0.005 | 120000 | 600
2 | BAHAN
|  | - | Kawat Nyamuk | (M44) | m2 | 1.1 | 35000 | 38500
|  | - | Pengelasan | (M45) | M3 | 11.11 | 5300 | 58883
3 | Peralatan
| A. JUMLAH | [6 empty] | 124186
| B. BIAYA UMUM DAN KEUNTUNGAN |  |  |  | 15% |  |  | 18627.9
| C. JUMLAH (A + B) | [6 empty] | 142813.9
Jenis Pekerjaan |  | : | Penggambaran dengan CAD untuk 1 buah gambar (file autocad, layout, tampak potongan dan detail)
Satuan |  | : | lembar
NO. | URAIAN |  |  | Kode | SATUAN | Koefisien | HARGA SATUAN | JUMLAH HARGA
[7 empty] | (Rp.) | (Rp.)
1 | UPAH
|  | - | Drafter Cad | (L01) | OH | 1 | 150000 | 150000
|  | - | Design Engineer | (L02) | OH | 0.5 | 150000 | 75000
2 | BAHAN
3 | Peralatan
|  | - | Sewa komputer | To.10 | Sewa - bulan | 0.04 | 250000 | 10000
|  | - | Sewa Scaner | To.18 | Sewa - bulan | 0.03 | 150000 | 4500
| A. JUMLAH | [6 empty] | 239500
| B. BIAYA UMUM DAN KEUNTUNGAN |  |  |  | 15% |  |  | 35925
| C. JUMLAH (A + B) | [6 empty] | 275425
Jenis Pekerjaan |  | : | Pencetakan 1 lembar gambar layout ukuran A3
Satuan |  | : | lembar
NO. | URAIAN |  |  | Kode | SATUAN | Koefisien | HARGA SATUAN | JUMLAH HARGA
[7 empty] | (Rp.) | (Rp.)
1 | UPAH
|  | - | Operator Printer | (L01) | OH | 0.08 | 100000 | 8000
0
2 | BAHAN | - | Kertas HVS A3 |  | lmr | 0.3 | 200 | 60
|  | - | Tinta Printer |  | set | 0.05 | 180000 | 9000
3 | Peralatan
|  | - | Sewa komputer | To.10 | Sewa - bulan | 0.001 | 250000 | 250
|  | - | Sewa Scaner | To.18 | Sewa - bulan | 0.01 | 150000 | 1500
| A. JUMLAH | [6 empty] | 18810
| B. BIAYA UMUM DAN KEUNTUNGAN |  |  |  | 15% |  |  | 2821.5
| C. JUMLAH (A + B) | [6 empty] | 21631.5
Jenis Pekerjaan |  | : | Lapis Pondasi Agregat Kelas A
Satuan |  | : | m3
NO. | URAIAN |  |  | Kode | SATUAN | Koefisien | HARGA SATUAN | JUMLAH HARGA
[7 empty] | (Rp.) | (Rp.)
1 | UPAH
|  | - | Pekerja | (L01) | O/H | 0.0892 | 75000 | 6690
|  | - | Mandor | (L03) | O/H | 0.0127 | 120000 | 1524
2 | BAHAN
|  | - | Agregat Kelas A | (M07) | M3 | 1.2586 | 230000 | 289478
3 | Peralatan
|  | - | Motor Grader >100 HP | (E13) | Jam | 0.0039 | 518301.8009 | 2021.377
|  | - | Tandem Roller 6-8 T | (E17) | Jam | 0.0178 | 211694.5551 | 3768.1631
|  | - | Water Tanker 3000-4500 L | (E23) | Jam | 0.0141 | 358946.2793 | 5061.1425
| A. JUMLAH | [6 empty] | 308542.6826
| B. BIAYA UMUM DAN KEUNTUNGAN |  |  |  | 15% |  |  | 46281.4024
| C. JUMLAH (A + B) | [6 empty] | 354824.085
Jenis Pekerjaan |  | : | Lapis Pondasi Agregat Kelas B
Satuan |  | : | m3
NO. | URAIAN |  |  | Kode | SATUAN | Koefisien | HARGA SATUAN | JUMLAH HARGA
[7 empty] | (Rp.) | (Rp.)
1 | UPAH
|  | - | Pekerja | (L01) | O/H | 0.0892 | 75000 | 6690
|  | - | Mandor | (L03) | O/H | 0.0127 | 120000 | 1524
2 | BAHAN
|  | - | Agregat Kelas B | (M07) | M3 | 1.2586 | 230000 | 289478
3 | Peralatan
|  | - | Motor Grader >100 HP | (E13) | Jam | 0.0039 | 518301.8009 | 2021.377
|  | - | Tandem Roller 6-8 T | (E17) | Jam | 0.0178 | 211694.5551 | 3768.1631
|  | - | Water Tanker 3000-4500 L | (E23) | Jam | 0.0141 | 358946.2793 | 5061.1425
| A. JUMLAH | [6 empty] | 308542.6826
| B. BIAYA UMUM DAN KEUNTUNGAN |  |  |  | 15% |  |  | 46281.4024
| C. JUMLAH (A + B) | [6 empty] | 354824.085
Jenis Pekerjaan |  | : | Lapis Resap Pengikat - Aspal Cair
Satuan |  | : | m
NO. | URAIAN |  |  | Kode | SATUAN | Koefisien | HARGA SATUAN | JUMLAH HARGA
[7 empty] | (Rp.) | (Rp.)
1 | UPAH
|  | - | Pekerja | (L01) | O/H | 0.0021 | 75000 | 157.5
|  | - | Mandor | (L03) | O/H | 0.0004 | 120000 | 48
2 | BAHAN
|  | - | Aspal | (M18) | Kg | 0.679 | 15100 | 10252.9
|  | - | Kerosen / Minyak Tanah | (M124) | Liter | 0.3708 | 10500 | 3893.4
3 | Peralatan
|  | - | Asphalt Distributor | (E41) | Jam | 0.0002 | 414237.5996 | 82.8475
|  | - | Compressor 4000-6500 L\M | (E05) | Jam | 0.0002 | 152875.9953 | 30.5752
| A. JUMLAH | [6 empty] | 14465.2227
| B. BIAYA UMUM DAN KEUNTUNGAN |  |  |  | 15% |  |  | 2169.7834
| C. JUMLAH (A + B) | [6 empty] | 16635.0061
Jenis Pekerjaan |  | : | Lapis Perekat - Aspal Cair
Satuan |  | : | m
NO. | URAIAN |  |  | Kode | SATUAN | Koefisien | HARGA SATUAN | JUMLAH HARGA
[7 empty] | (Rp.) | (Rp.)
1 | UPAH
|  | - | Pekerja | (L01) | O/H | 0.0021 | 75000 | 157.5
|  | - | Mandor | (L03) | O/H | 0.0004 | 120000 | 48
2 | BAHAN
|  | - | Aspal | (M18) | Kg | 0.8487 | 15100 | 12815.37
|  | - | Kerosen / Minyak Tanah | (M124) | Liter | 0.206 | 10500 | 2163
3 | Peralatan
|  | - | Asphalt Distributor | (E41) | Jam | 0.0002 | 414237.5996 | 82.8475
|  | - | Compressor 4000-6500 L\M | (E05) | Jam | 0.0002 | 152875.9953 | 30.5752
| A. JUMLAH | [6 empty] | 15297.2927
| B. BIAYA UMUM DAN KEUNTUNGAN |  |  |  | 15% |  |  | 2294.5939
| C. JUMLAH (A + B) | [6 empty] | 17591.8866
Jenis Pekerjaan |  | : | Laston Lapis Aus (AC-WC)
Satuan |  | : | Ton
NO. | URAIAN |  |  | Kode | SATUAN | Koefisien | HARGA SATUAN | JUMLAH HARGA
[7 empty] | (Rp.) | (Rp.)
1 | UPAH
|  | - | Pekerja | (L01) | O/H | 0.2008 | 75000 | 15060
|  | - | Mandor | (L03) | O/H | 0.0201 | 120000 | 2412
2 | BAHAN
|  | - | AC-WC | (M18) | Ton | 1 | 1275000 | 1275000
3 | Peralatan
|  | - | Wheel Loader 1.0-1.6 M3 | (E15) | Jam | 0.0096 | 394481.695 | 3787.0243
|  | - | Generator Set | (E12) | Jam | 0.0201 | 630627.4151 | 12675.611
|  | - | Dump Truck 3.5 Ton | (E08) | Jam | 0.1845 | 359187.7713 | 66270.1438
|  | - | Asphalt Finisher | (E02) | Jam | 0.0139 | 187985.5538 | 2612.9992
|  | - | Tandem Roller 6-8 T | (E17) | Jam | 0.0137 | 211694.5551 | 2900.2154
|  | - | Tire Roller 8-10 T | (E18) | Jam | 0.0059 | 390687.219 | 2305.0546
| A. JUMLAH | [6 empty] | 1383023.0483
| B. BIAYA UMUM DAN KEUNTUNGAN |  |  |  | 15% |  |  | 207453.4572
| C. JUMLAH (A + B) | [6 empty] | 1590476.5056
Jenis Pekerjaan |  | : | Laston Lapis Aus (AC-WC)
Satuan |  | : | Ton
NO. | URAIAN |  |  | Kode | SATUAN | Koefisien | HARGA SATUAN | JUMLAH HARGA
[7 empty] | (Rp.) | (Rp.)
1 | UPAH
|  | - | Pekerja | (L01) | O/H | 0.2008 | 75000 | 15060
|  | - | Mandor | (L03) | O/H | 0.0201 | 120000 | 2412
2 | BAHAN
|  | - | AC-WC | (M18) | Ton | 1 | 1275000 | 1275000
3 | Peralatan
|  | - | Wheel Loader 1.0-1.6 M3 | (E15) | Jam | 0.0096 | 394481.695 | 3787.0243
|  | - | Generator Set | (E12) | Jam | 0.0201 | 630627.4151 | 12675.611
|  | - | Dump Truck 3.5 Ton | (E08) | Jam | 0.1845 | 359187.7713 | 66270.1438
|  | - | Asphalt Finisher | (E02) | Jam | 0.0139 | 187985.5538 | 2612.9992
|  | - | Tandem Roller 6-8 T | (E17) | Jam | 0.0137 | 211694.5551 | 2900.2154
|  | - | Tire Roller 8-10 T | (E18) | Jam | 0.0059 | 390687.219 | 2305.0546
| A. JUMLAH | [6 empty] | 1383023.0483
| B. BIAYA UMUM DAN KEUNTUNGAN |  |  |  | 15% |  |  | 207453.4572
| C. JUMLAH (A + B) | [6 empty] | 1590476.5056